## Форма 1
Приложение № 1
к приказу Департамента жилищно-коммунального комплекса и энергетики
Ханты-Мансийского округа-Югры
от "29" сентября 2021 года № 33-ПР-98
Перечни инвестиционных проектов
Раздел 1. План финансирования капитальных вложений по инвестиционным проектам
Акционерное общество "Югорская региональная электросетевая компания"
Номер группы инвести-ционных проектов | Наименование инвестиционного проекта (группы инвестиционных проектов) | Идентифика-тор инвестицион-ного проекта | Год начала реализации инвестицион-ного проекта | Год окончания реализации инвестицион-ного проекта | Полная сметная стоимость инвестиционного проекта в соответствии с утвержденной проектной документацией |  |  | Оценка полной стоимости инвестиционного проекта в прогнозных ценах соответствующих лет, млн рублей (с НДС) | Остаток финансирования капитальных вложений в прогнозных ценах соответствующих лет, млн рублей (с НДС) | Финансирование капитальных вложений в прогнозных ценах соответствующих лет, млн рублей (с НДС)
[5 empty] | План |  |  |  |  | Утвержденный план 2018 года |  |  |  |  | Утвержденный план 2019 года |  |  |  |  | Утвержденный план 2020 года |  |  |  |  | Утвержденный план 2021 года |  |  |  |  | Утвержденный план 2022 года |  |  |  |  | Итого (план)
|  |  |  | План | в базисном уровне цен, млн рублей (с НДС) | в ценах, сложившихся ко времени составления сметной документации, млн рублей (с НДС) | месяц и год составления сметной документации | План | План на 01.01.2018 года | Общий объем финансирования, в том числе за счет: | федерального бюджета | бюджетов субъектов Российской Федерации и муниципальных образований | средств, полученных от оказания услуг, реализации товаров по регулируемым государством ценам (тарифам) | иных источников финансирования | Общий объем финансирования, в том числе за счет: | федерального бюджета | бюджетов субъектов Российской Федерации и муниципальных образований | средств, полученных от оказания услуг, реализации товаров по регулируемым государством ценам (тарифам) | иных источников финансирования | Общий объем финансирования, в том числе за счет: | федерального бюджета | бюджетов субъектов Российской Федерации и муниципальных образований | средств, полученных от оказания услуг, реализации товаров по регулируемым государством ценам (тарифам) | иных источников финансирования | Общий объем финансирования, в том числе за счет: | федерального бюджета | бюджетов субъектов Российской Федерации и муниципальных образований | средств, полученных от оказания услуг, реализации товаров по регулируемым государством ценам (тарифам) | иных источников финансирования | Общий объем финансирования, в том числе за счет: | федерального бюджета | бюджетов субъектов Российской Федерации и муниципальных образований | средств, полученных от оказания услуг, реализации товаров по регулируемым государством ценам (тарифам) | иных источников финансирования | Общий объем финансирования, в том числе за счет: | федерального бюджета | бюджетов субъектов Российской Федерации и муниципальных образований | средств, полученных от оказания услуг, реализации товаров по регулируемым государством ценам (тарифам) | иных источников финансирования
1 | 2 | 3 | 4 | 5 | 6 | 7 | 8 | 9 | 10 | 11.1 | 11.2 | 11.3 | 11.4 | 11.5 | 11.6 | 11.7 | 11.8 | 11.9 | 11.10 | 11.11 | 11.12 | 11.13 | 11.14 | 11.15 | 11.16 | 11.17 | 11.18 | 11.19 | 11.20 | 11.21 | 11.22 | 11.23 | 11.24 | 11.25 | 12 | 13 | 14 | 15 | 16
0 | ВСЕГО по инвестиционной программе, в том числе: | Г | нд | нд | 660.3814 | 3993.5958 | нд | 6226.1426 | 5869.5526 | 849.8589 | нд | нд | 723.6435 | 126.2153 | 988.8596 | нд | нд | 829.7252 | 159.1344 | 667.6295 | нд | нд | 558.9847 | 108.6448 | 500.2818 | нд | нд | 415.9208 | 84.361 | 500.53 | нд | нд | 416.3774 | 84.1526 | 3507.1598 | нд | нд | 2944.6517 | 562.5081
0.1 | Технологическое присоединение, всего | Г | нд | нд | 159.5173 | 920.9288 | нд | 1792.5308 | 1757.8582 | 145.6874 | нд | нд | 124.1136 | 21.5739 | 319.8425 | нд | нд | 267.4217 | 52.4208 | 221.178 | нд | нд | 186.4343 | 34.7437 | 224.9979 | нд | нд | 187.7057 | 37.2923 | 236.7145 | нд | нд | 197.242 | 39.4725 | 1148.4203 | нд | нд | 962.9172 | 185.5031
0.2 | Реконструкция, модернизация, техническое перевооружение, всего | Г | нд | нд | 24.6835 | 190.3834 | нд | 284.621 | 239.4671 | 72.6505 | нд | нд | 61.8387 | 10.8117 | 48.0446 | нд | нд | 40.6173 | 7.4273 | 35.0652 | нд | нд | 29.4155 | 5.6497 | 10.0382 | нд | нд | 8.3652 | 1.673 | 26.3475 | нд | нд | 21.9562 | 4.3912 | 192.146 | нд | нд | 162.193 | 29.9531
0.3 | Инвестиционные проекты, реализация которых обуславливается схемами и программами перспективного развития электроэнергетики, всего | Г | нд | нд | нд | нд | нд | нд | нд | нд | нд | нд | нд | нд | нд | нд | нд | нд | нд | нд | нд | нд | нд | нд | нд | нд | нд | нд | нд | нд | нд | нд | нд | нд | нд | нд | нд | нд | нд
0.4 | Прочее новое строительство объектов электросетевого хозяйства, всего | Г | нд | нд | 425.7798 | 2576.1779 | нд | 3186.6712 | 2942.6265 | 258.8019 | нд | нд | 220.3176 | 38.4843 | 477.8248 | нд | нд | 400.0273 | 77.7974 | 381.2475 | нд | нд | 318.5672 | 62.6803 | 227.1736 | нд | нд | 187.9378 | 39.2358 | 168.8545 | нд | нд | 139.9732 | 28.8814 | 1513.9022 | нд | нд | 1266.8231 | 247.0791
0.5 | Покупка земельных участков для целей реализации инвестиционных проектов, всего | Г | нд | нд | нд | нд | нд | 18.7939 | 15.6347 | 12.1087 | нд | нд | 12.1087 | 0 | 2.4308 | нд | нд | 2.4308 | 0 | 0.71309 | нд | нд | 0.71309 | 0 | 0.38214 | нд | нд | 0.38214 | 0 | 0 | нд | нд | 0 | 0 | 15.6347 | нд | нд | 15.6347 | 0
0.6 | Прочие инвестиционные проекты, всего | Г | нд | нд | 50.4007 | 306.1056 | нд | 943.5257 | 913.9661 | 360.6104 | нд | нд | 305.265 | 55.3454 | 140.7169 | нд | нд | 119.2281 | 21.4888 | 29.4257 | нд | нд | 23.8546 | 5.5711 | 37.6899 | нд | нд | 31.53 | 6.16 | 68.6135 | нд | нд | 57.2061 | 11.4075 | 637.0565 | нд | нд | 537.0837 | 99.9728
1 | Ханты-Мансийский автономный округ-Югра | Г | нд | нд | 660.3814 | 3993.5958 | нд | 6226.1426 | 5869.5526 | 849.8589 | нд | нд | 723.6435 | 126.2153 | 988.8596 | нд | нд | 829.7252 | 159.1344 | 667.6295 | нд | нд | 558.9847 | 108.6448 | 500.2818 | нд | нд | 415.9208 | 84.361 | 500.53 | нд | нд | 416.3774 | 84.1526 | 3507.1598 | нд | нд | 2944.6517 | 562.5081
1.1 | Технологическое присоединение, всего, в том числе: | Г | нд | нд | 159.5173 | 920.9288 | нд | 1792.5308 | 1757.8582 | 145.6874 | нд | нд | 124.1136 | 21.5739 | 319.8425 | нд | нд | 267.4217 | 52.4208 | 221.178 | нд | нд | 186.4343 | 34.7437 | 224.9979 | нд | нд | 187.7057 | 37.2923 | 236.7145 | нд | нд | 197.242 | 39.4725 | 1148.4203 | нд | нд | 962.9172 | 185.5031
1.1.1 | Технологическое присоединение энергопринимающих устройств потребителей, всего, в том числе: | Г | нд | нд | 121.175 | 761.6304 | нд | 1572.9525 | 1547.0696 | 144.6989 | нд | нд | 123.272 | 21.4269 | 318.4273 | нд | нд | 266.239 | 52.1883 | 221.178 | нд | нд | 186.4343 | 34.7437 | 224.9979 | нд | нд | 187.7057 | 37.2923 | 236.7145 | нд | нд | 197.242 | 39.4725 | 1146.0167 | нд | нд | 960.893 | 185.1237
1.1.1.1 | Технологическое присоединение энергопринимающих устройств потребителей максимальной мощностью до 15 кВт включительно, всего | Г | нд | нд | 49.109 | 341.6637 | нд | 454.7874 | 443.8219 | 77.8949 | нд | нд | 66.1437 | 11.7512 | 144.0909 | нд | нд | 120.1085 | 23.9824 | 98.4961 | нд | нд | 82.8627 | 15.6333 | 60.4602 | нд | нд | 50.4386 | 10.0216 | 43.6988 | нд | нд | 36.4095 | 7.2892 | 424.6408 | нд | нд | 355.9631 | 68.6778
1.1.1.2 | Технологическое присоединение энергопринимающих устройств потребителей максимальной мощностью до 150 кВт включительно, всего | Г | нд | нд | 45.4736 | 253.7407 | нд | 532.638 | 529.0967 | 24.4846 | нд | нд | 20.8858 | 3.5989 | 122.7652 | нд | нд | 102.3892 | 20.376 | 81.1754 | нд | нд | 68.7054 | 12.47 | 124.9668 | нд | нд | 104.2913 | 20.6755 | 93.3261 | нд | нд | 77.7578 | 15.5683 | 446.7181 | нд | нд | 374.0294 | 72.6887
1.1.1.3 | Технологическое присоединение энергопринимающих устройств потребителей свыше 150 кВт, всего, в том числе: | Г | нд | нд | 26.5925 | 166.226 | нд | 585.5271 | 574.151 | 42.3194 | нд | нд | 36.2425 | 6.0768 | 51.5713 | нд | нд | 43.7414 | 7.8299 | 41.5065 | нд | нд | 34.8661 | 6.6403 | 39.571 | нд | нд | 32.9758 | 6.5952 | 99.6896 | нд | нд | 83.0747 | 16.6149 | 274.6577 | нд | нд | 230.9006 | 43.7571
1.1.1.3 | ВЛЗ 6 кВ для электроснабжения средней школы по ул. Братьев Гурьяновых, д.15 в пгт Березово Березовского района | K_ТПБр-0417 | 2021 | 2022 | нд | нд | нд | 0.35321 | 0.35321 | 0 | нд | нд | 0 | 0 | 0 | нд | нд | 0 | 0 | 0 | нд | нд | 0 | 0 | 0 | нд | нд | 0 | 0 | 0.35321 | нд | нд | 0.29434 | 0.058868 | 0.35321 | нд | нд | 0.29434 | 0.058868
1.1.1.3 | КТП 10/0,4 кВ, ЛЭП 10 кВ для электроснабжения многоквартирных жилых домов № 1,2,3,6,7,8 по проспекту Нефтяников 12, в г. Нягань | H_ТПНг-0095 | 2022 | 2023 | нд | нд | нд | 16.8973 | 16.8973 | 0 | нд | нд | 0 | 0 | 0 | нд | нд | 0 | 0 | 0 | нд | нд | 0 | 0 | 0 | нд | нд | 0 | 0 | 0 | нд | нд | 0 | 0 | 0 | нд | нд | 0 | 0
1.1.1.3 | КТП 10/0,4 кВ, ЛЭП 10 кВ для электроснабжения многоквартирного жилого дома по ул. Уральская, 67/1 в г. Нягань | H_ТПНг-0101 | 2022 | 2023 | нд | нд | нд | 9.3075 | 9.3075 | 0 | нд | нд | 0 | 0 | 0 | нд | нд | 0 | 0 | 0 | нд | нд | 0 | 0 | 0 | нд | нд | 0 | 0 | 0 | нд | нд | 0 | 0 | 0 | нд | нд | 0 | 0
1.1.1.3 | КТП 10/0,4 кВ, ЛЭП 10 кВ для электроснабжения Поликлиники в п. Луговой Кондинского района | K_ТПКн-0396 | 2022 | 2023 | нд | нд | нд | 8.31 | 8.31 | 0 | нд | нд | 0 | 0 | 0 | нд | нд | 0 | 0 | 0 | нд | нд | 0 | 0 | 0 | нд | нд | 0 | 0 | 0 | нд | нд | 0 | 0 | 0 | нд | нд | 0 | 0
1.1.1.3 | КТП 10/0,4 кВ, ЛЭП 10 кВ для электроснабжения предприятия растениеводства (Зеленая зона) в г. Югорске | H_ТПЮг-0138 | 2021 | 2022 | нд | нд | нд | 3.8421 | 3.8421 | 0 | нд | нд | 0 | 0 | 0 | нд | нд | 0 | 0 | 0 | нд | нд | 0 | 0 | 0 | нд | нд | 0 | 0 | 3.8421 | нд | нд | 3.2017 | 0.64034 | 3.8421 | нд | нд | 3.2017 | 0.64034
1.1.1.3 | КТП 10/0,4 кВ, ЛЭП 10 кВ для электроснабжения блочно-модульной котельной по ул. Гагарина, 4б в пгт. Малиновский Советского района | K_ТПСв-0365 | 2019 | 2021 | 2.2851 | 14.615 | 2020-12-15 | 10.0952 | 10.0952 | 0 | нд | нд | 0 | 0 | 0 | нд | нд | 0 | 0 | 2.8037 | нд | нд | 2.4509 | 0.35277 | 7.2915 | нд | нд | 6.0762 | 1.2152 | 0 | нд | нд | 0 | 0 | 10.0952 | нд | нд | 8.5272 | 1.568
1.1.1.3 | КТП 10/0,4 кВ, ЛЭП 10 кВ для электроснабжения Богоявленского кафедрального собора по ул. Сахарова, 1А и Духовно-просветительского центра по ул. Сахарова, 1Б в г. Югорск | I_ТПЮг-0141 | 2018 | 2019 | 2.3205 | 13.7034 | 2018-12-01 | 13.4006 | 13.4006 | 13.3832 | нд | нд | 11.3739 | 2.0093 | 0.01742 | нд | нд | 0.01742 | 0 | 0 | нд | нд | 0 | 0 | 0 | нд | нд | 0 | 0 | 0 | нд | нд | 0 | 0 | 13.4006 | нд | нд | 11.3914 | 2.0093
1.1.1.3 | КТП 10/0,4 кВ, ЛЭП 10 кВ для электроснабжения гаражного комплекса по пр. Набережный, 7а в г. Сургут | J_ТПСг-0236 | 2018 | 2019 | 2.5012 | 16.061 | 2019-06-06 | 15.2883 | 15.2883 | 0 | нд | нд | 0 | 0 | 15.2883 | нд | нд | 12.9881 | 2.3002 | 0 | нд | нд | 0 | 0 | 0 | нд | нд | 0 | 0 | 0 | нд | нд | 0 | 0 | 15.2883 | нд | нд | 12.9881 | 2.3002
1.1.1.3 | КТП 10/0,4 кВ, ЛЭП 10 кВ для электроснабжения общеобразовательной школы на 900 мест в г. Югорске | H_ТПЮг-0135 | 2021 | 2023 | нд | нд | нд | 13.0404 | 13.0404 | 0 | нд | нд | 0 | 0 | 0 | нд | нд | 0 | 0 | 0 | нд | нд | 0 | 0 | 0 | нд | нд | 0 | 0 | 0 | нд | нд | 0 | 0 | 0 | нд | нд | 0 | 0
1.1.1.3 | КТП 10/0,4 кВ, ЛЭП 10-0,4 для электроснабжения спортивного комплекса по ул. Ленина, 6а в пгт. Междуреченский Кондинского района | H_ТПКн-0081 | 2019 | 2020 | 2.7436 | 15.7702 | 2020-07-01 | 14.5999 | 14.5999 | 0 | нд | нд | 0 | 0 | 0 | нд | нд | 0 | 0 | 14.5999 | нд | нд | 12.2125 | 2.3874 | 0 | нд | нд | 0 | 0 | 0 | нд | нд | 0 | 0 | 14.5999 | нд | нд | 12.2125 | 2.3874
1.1.1.3 | КТП 10/0,4 кВ, ЛЭП 10-0,4 кВ для электроснабжения ИЖС в микрорайонах № 5, 6, 7 жилого района «Центральный» в г. Нягань | H_ТПНг-0096 | 2022 | 2024 | нд | нд | нд | 39.6876 | 39.6876 | 0 | нд | нд | 0 | 0 | 0 | нд | нд | 0 | 0 | 0 | нд | нд | 0 | 0 | 0 | нд | нд | 0 | 0 | 0 | нд | нд | 0 | 0 | 0 | нд | нд | 0 | 0
1.1.1.3 | КТП 10/0,4 кВ, ЛЭП 10-0,4 кВ для электроснабжения средней общеобразовательной школы в Восточном микрорайоне г. Нягани на 1125 мест (Общеобразовательная организация с углубленным изучением отдельных предметов с универсальной безбарьерной средой) по ул. Интернациональная, 149 в г. Нягань | H_ТПНг-0100 | 2021 | 2022 | нд | нд | нд | 9.1888 | 9.1888 | 0 | нд | нд | 0 | 0 | 0 | нд | нд | 0 | 0 | 0 | нд | нд | 0 | 0 | 2.7566 | нд | нд | 2.2972 | 0.45944 | 6.4321 | нд | нд | 5.3601 | 1.072 | 9.1888 | нд | нд | 7.6573 | 1.5315
1.1.1.3 | КТП 10/0,4 кВ, ЛЭП 10-0,4 кВ для электроснабжения детского сада на 120 мест по ул. Комсомольская, 1а в с. Болчары Кондинского района | H_ТПКн-0086 | 2018 | 2018 | 1.2401 | 8.5653 | 2018-09-01 | 7.9806 | 7.9806 | 7.9806 | нд | нд | 6.7849 | 1.1957 | 0 | нд | нд | 0 | 0 | 0 | нд | нд | 0 | 0 | 0 | нд | нд | 0 | 0 | 0 | нд | нд | 0 | 0 | 7.9806 | нд | нд | 6.7849 | 1.1957
1.1.1.3 | КТП 10/0,4 кВ, ЛЭП 10-0,4 кВ для электроснабжения амбулатории в с. Болчары Кондинского района | H_ТПКн-0084 | 2022 | 2023 | нд | нд | нд | 7.041 | 7.041 | 0 | нд | нд | 0 | 0 | 0 | нд | нд | 0 | 0 | 0 | нд | нд | 0 | 0 | 0 | нд | нд | 0 | 0 | 0 | нд | нд | 0 | 0 | 0 | нд | нд | 0 | 0
1.1.1.3 | КТП 10/0,4 кВ, ЛЭП 10-0,4 кВ для электроснабжения жилых домов по ул. Таежная-пер. Спортивный в п. Пионерский Советского района | H_ТПСв-0110 | 2021 | 2022 | нд | нд | нд | 2.6571 | 2.6571 | 0 | нд | нд | 0 | 0 | 0 | нд | нд | 0 | 0 | 0 | нд | нд | 0 | 0 | 0 | нд | нд | 0 | 0 | 2.6571 | нд | нд | 2.2143 | 0.44286 | 2.6571 | нд | нд | 2.2143 | 0.44286
1.1.1.3 | КТП 10/0,4 кВ, ЛЭП 10-0,4 кВ для электроснабжения общеобразовательной школы по улице 20 Лет Нягани в г. Нягань | J_ТПНг-0293 | 2021 | 2023 | нд | нд | нд | 10.4045 | 10.4045 | 0 | нд | нд | 0 | 0 | 0 | нд | нд | 0 | 0 | 0 | нд | нд | 0 | 0 | 0 | нд | нд | 0 | 0 | 0 | нд | нд | 0 | 0 | 0 | нд | нд | 0 | 0
1.1.1.3 | КТП 10/0,4 кВ, ЛЭП 10-0,4 кВ для электроснабжения объектов микрорайона 48 в г. Сургут | J_ТПСг-0298 | 2021 | 2023 | нд | нд | нд | 36.8769 | 36.8769 | 0 | нд | нд | 0 | 0 | 0 | нд | нд | 0 | 0 | 0 | нд | нд | 0 | 0 | 0 | нд | нд | 0 | 0 | 0 | нд | нд | 0 | 0 | 0 | нд | нд | 0 | 0
1.1.1.3 | КТП 10/0,4 кВ, ЛЭП 10-0,4 кВ для электроснабжения Пождепо по ул. Бардакова, 46а в с. Болчары Кондинского района | H_ТПКн-0085 | 2022 | 2023 | нд | нд | нд | 7.5014 | 7.5014 | 0 | нд | нд | 0 | 0 | 0 | нд | нд | 0 | 0 | 0 | нд | нд | 0 | 0 | 0 | нд | нд | 0 | 0 | 0 | нд | нд | 0 | 0 | 0 | нд | нд | 0 | 0
1.1.1.3 | КТП 10/0,4 кВ, ЛЭП 10-0,4 кВ для электроснабжения Храма по ул. Киевская, 2 в с. Болчары Кондинского района | H_ТПКн-0087 | 2021 | 2022 | нд | нд | нд | 6.5964 | 6.5964 | 0 | нд | нд | 0 | 0 | 0 | нд | нд | 0 | 0 | 0 | нд | нд | 0 | 0 | 0 | нд | нд | 0 | 0 | 6.5964 | нд | нд | 5.497 | 1.0994 | 6.5964 | нд | нд | 5.497 | 1.0994
1.1.1.3 | КТП 10/0,4 кВ, ЛЭП 10-0,4 кВ для электроснабжения школы на 1100 мест в границах улиц Ленина-Гагарина-Юбилейная-Железнодорожная в г.п. Советский Советского района | K_ТПСв-0400 | 2021 | 2022 | нд | нд | нд | 9.2001 | 9.2001 | 0 | нд | нд | 0 | 0 | 0 | нд | нд | 0 | 0 | 0 | нд | нд | 0 | 0 | 0 | нд | нд | 0 | 0 | 9.2001 | нд | нд | 7.6668 | 1.5334 | 9.2001 | нд | нд | 7.6668 | 1.5334
1.1.1.3 | КТП 10/0,4 кВ, ЛЭП-10 кВ для электроснабжения жилых домов в микрорайоне №9 в г. Нягань | H_ТПНг-0097 | 2022 | 2023 | нд | нд | нд | 11.4399 | 11.4399 | 0 | нд | нд | 0 | 0 | 0 | нд | нд | 0 | 0 | 0 | нд | нд | 0 | 0 | 0 | нд | нд | 0 | 0 | 0 | нд | нд | 0 | 0 | 0 | нд | нд | 0 | 0
1.1.1.3 | КТП 10/04 кВ, ЛЭП 10 кВ для электроснабжения Лыжной базы по ул. Маяковского, 12а в пгт. Междуреченский Кондинского района | I_ТПКн-0227 | 2018 | 2019 | 1.1461 | 7.265 | 2018-12-01 | 6.9919 | 6.9919 | 0.11327 | нд | нд | 0.11327 | 0 | 6.8786 | нд | нд | 5.8322 | 1.0465 | 0 | нд | нд | 0 | 0 | 0 | нд | нд | 0 | 0 | 0 | нд | нд | 0 | 0 | 6.9919 | нд | нд | 5.9455 | 1.0465
1.1.1.3 | КТП 6/0,4 кВ, ЛЭП 6 кВ для электроснабжения СОНТ "Дружба" в г. Когалым | K_ТПКг-0375 | 2020 | 2022 | нд | нд | нд | 10.9608 | 10.9608 | 0 | нд | нд | 0 | 0 | 0 | нд | нд | 0 | 0 | 0 | нд | нд | 0 | 0 | 6.5765 | нд | нд | 5.4804 | 1.0961 | 4.3843 | нд | нд | 3.6536 | 0.73072 | 10.9608 | нд | нд | 9.134 | 1.8268
1.1.1.3 | КТП-10/0,4 кВ с ВЛЗ-10 кВ для электроснабжения СНТ «Гранит» по ул. Брусничная, 155 в г. Нягань | G_ТПНг-0103 | 2016 | 2018 | 0.72983 | 5.0761 | 2018-09-01 | 4.7229 | 3.418 | 3.418 | нд | нд | 2.9098 | 0.50823 | 0 | нд | нд | 0 | 0 | 0 | нд | нд | 0 | 0 | 0 | нд | нд | 0 | 0 | 0 | нд | нд | 0 | 0 | 3.418 | нд | нд | 2.9098 | 0.50823
1.1.1.3 | КТП-10/0,4 кВ с ВЛЗ-10 кВ для электроснабжения СНТ «Кедровый», «Берёзка», «Букет 2» в г. Советский Советского района | G_ТПСв-0118 | 2016 | 2018 | 4.1943 | 27.3439 | 2017-09-01 | 25.9263 | 15.8743 | 15.8743 | нд | нд | 13.5106 | 2.3636 | 0 | нд | нд | 0 | 0 | 0 | нд | нд | 0 | 0 | 0 | нд | нд | 0 | 0 | 0 | нд | нд | 0 | 0 | 15.8743 | нд | нд | 13.5106 | 2.3636
1.1.1.3 | КТП-10/0,4 кВ, ЛЭП-10 кВ для электроснабжения микрорайона жилой застройки в границах ул. Нефтяников – пр. Набережный – ул. Дзержинского – ул. Береговая в г. Сургут. 1 этап. | I_ТПСг-0123 | 2018 | 2020 | 5.7765 | 36.9394 | 2019-06-06 | 35.1638 | 35.1638 | 1.55 | нд | нд | 1.55 | 0 | 21.8116 | нд | нд | 18.338 | 3.4735 | 11.8022 | нд | нд | 9.8693 | 1.9329 | 0 | нд | нд | 0 | 0 | 0 | нд | нд | 0 | 0 | 35.1638 | нд | нд | 29.7573 | 5.4065
1.1.1.3 | КТП-10/0,4 кВ, ЛЭП-10 кВ для электроснабжения микрорайона жилой застройки в границах ул. Нефтяников – пр. Набережный – ул. Дзержинского – ул. Береговая в г. Сургут. 2 этап. | H_ТПСг-0122 | 2018 | 2020 | 3.2656 | 17.8176 | 2019-06-12 | 16.9155 | 16.9155 | 0 | нд | нд | 0 | 0 | 7.575 | нд | нд | 6.5656 | 1.0094 | 9.3406 | нд | нд | 7.8188 | 1.5217 | 0 | нд | нд | 0 | 0 | 0 | нд | нд | 0 | 0 | 16.9155 | нд | нд | 14.3844 | 2.5311
1.1.1.3 | КТП-10/0,4 кВ, ЛЭП-10 кВ для электроснабжения микрорайона жилой застройки в границах ул. Нефтяников – пр. Набережный – ул. Дзержинского – ул. Береговая в г. Сургут. 3 этап. | J_ТПСг-0251 | 2018 | 2023 | нд | нд | нд | 20.205 | 20.205 | 0 | нд | нд | 0 | 0 | 0 | нд | нд | 0 | 0 | 0 | нд | нд | 0 | 0 | 0 | нд | нд | 0 | 0 | 10.0584 | нд | нд | 8.382 | 1.6764 | 10.0584 | нд | нд | 8.382 | 1.6764
1.1.1.3 | ЛЭП 0,4 кВ для электроснабжения Центра культурного развития в п. Половинка Кондинского района | K_ТПКн-0394 | 2022 | 2023 | нд | нд | нд | 1.0617 | 1.0617 | 0 | нд | нд | 0 | 0 | 0 | нд | нд | 0 | 0 | 0 | нд | нд | 0 | 0 | 0 | нд | нд | 0 | 0 | 0 | нд | нд | 0 | 0 | 0 | нд | нд | 0 | 0
1.1.1.3 | ЛЭП 0,4 кВ для электроснабжения многоквартирного жилого дома по ул. Чкалова, 7/2 в г. Югорске | K_ТПЮг-0393 | 2020 | 2020 | 0.38968 | 3.0691 | 2020-10-06 | 2.96 | 2.96 | 0 | нд | нд | 0 | 0 | 0 | нд | нд | 0 | 0 | 2.96 | нд | нд | 2.5146 | 0.44547 | 0 | нд | нд | 0 | 0 | 0 | нд | нд | 0 | 0 | 2.96 | нд | нд | 2.5146 | 0.44547
1.1.1.3 | ЛЭП 10-0,4 кВ для электроснабжения микрорайона "Озерный-2" в г. Белоярский Белоярского района - 2 этап | H_ТПБл-0073 | 2021 | 2023 | нд | нд | нд | 20.0867 | 20.0867 | 0 | нд | нд | 0 | 0 | 0 | нд | нд | 0 | 0 | 0 | нд | нд | 0 | 0 | 0 | нд | нд | 0 | 0 | 2.0087 | нд | нд | 1.6739 | 0.33478 | 2.0087 | нд | нд | 1.6739 | 0.33478
1.1.1.3 | ЛЭП 10-0,4 кВ, КТП-10/0,4 кВ для электроснабжения ИЖС в Юго-западном микрорайоне в пгт. Березово Березовского района | H_ТПБр-0075 | 2021 | 2023 | нд | нд | нд | 39.1794 | 39.1794 | 0 | нд | нд | 0 | 0 | 0 | нд | нд | 0 | 0 | 0 | нд | нд | 0 | 0 | 0 | нд | нд | 0 | 0 | 0 | нд | нд | 0 | 0 | 0 | нд | нд | 0 | 0
1.1.1.3 | РТП 6/0,4 кВ, ЛЭП 6 кВ для электроснабжения котельной №1 по проспекту Нефтяников, 18 в г. Когалым | K_ТПКг-0419 | 2020 | 2023 | нд | нд | нд | 44.4194 | 44.4194 | 0 | нд | нд | 0 | 0 | 0 | нд | нд | 0 | 0 | 0 | нд | нд | 0 | 0 | 15.5468 | нд | нд | 12.9557 | 2.5911 | 28.8726 | нд | нд | 24.0605 | 4.8121 | 44.4194 | нд | нд | 37.0161 | 7.4032
1.1.1.3 | Сети электроснабжения музейно-туристического комплекса "Ворота в Югру" в городе Югорске | I_ТПЮг-0140 | 2017 | 2023 | нд | нд | нд | 29.528 | 29.5088 | 0 | нд | нд | 0 | 0 | 0.000326 | нд | нд | 0 | 0.000326 | 0 | нд | нд | 0 | 0 | 5.9017 | нд | нд | 4.9181 | 0.98361 | 11.8034 | нд | нд | 9.8361 | 1.9672 | 17.7054 | нд | нд | 14.7542 | 2.9512
1.1.1.3 | ТП 10/0,4 кВ, ЛЭП 10 кВ для электроснабжения музыкальной школы в г. Когалыме | L_ТПКг-0499 | 2021 | 2023 | нд | нд | нд | 14.9792 | 14.9792 | 0 | нд | нд | 0 | 0 | 0 | нд | нд | 0 | 0 | 0 | нд | нд | 0 | 0 | 1.4979 | нд | нд | 1.2483 | 0.24965 | 13.4813 | нд | нд | 11.2344 | 2.2469 | 14.9792 | нд | нд | 12.4826 | 2.4965
1.1.1.3 | ТП-10/0,4 кВ, ЛЭП-10 кВ для электроснабжения технического центра в г. Когалым | L_ТПКг-0496 | 2022 | 2024 | нд | нд | нд | 25.5811 | 25.5811 | 0 | нд | нд | 0 | 0 | 0 | нд | нд | 0 | 0 | 0 | нд | нд | 0 | 0 | 0 | нд | нд | 0 | 0 | 0 | нд | нд | 0 | 0 | 0 | нд | нд | 0 | 0
1.1.1.3 | ТП-10/0,4 кВ, ЛЭП-10 кВ для электроснабжения футбольного манежа в г. Когалым | L_ТПКг-0497 | 2022 | 2023 | нд | нд | нд | 33.1367 | 33.1367 | 0 | нд | нд | 0 | 0 | 0 | нд | нд | 0 | 0 | 0 | нд | нд | 0 | 0 | 0 | нд | нд | 0 | 0 | 0 | нд | нд | 0 | 0 | 0 | нд | нд | 0 | 0
1.1.2 | Технологическое присоединение объектов электросетевого хозяйства, всего, в том числе: | Г | нд | нд | нд | нд | нд | нд | нд | нд | нд | нд | нд | нд | нд | нд | нд | нд | нд | нд | нд | нд | нд | нд | нд | нд | нд | нд | нд | нд | нд | нд | нд | нд | нд | нд | нд | нд | нд
1.1.2.1 | Технологическое присоединение объектов электросетевого хозяйства, принадлежащих иным сетевым организациям и иным лицам, всего, в том числе: | Г | нд | нд | нд | нд | нд | нд | нд | нд | нд | нд | нд | нд | нд | нд | нд | нд | нд | нд | нд | нд | нд | нд | нд | нд | нд | нд | нд | нд | нд | нд | нд | нд | нд | нд | нд | нд | нд
1.1.2.2 | Технологическое присоединение к электрическим сетям иных сетевых организаций, всего, в том числе: | Г | нд | нд | нд | нд | нд | нд | нд | нд | нд | нд | нд | нд | нд | нд | нд | нд | нд | нд | нд | нд | нд | нд | нд | нд | нд | нд | нд | нд | нд | нд | нд | нд | нд | нд | нд | нд | нд
1.1.3 | Технологическое присоединение объектов по производству электрической энергии всего, в том числе: | Г | нд | нд | нд | нд | нд | нд | нд | нд | нд | нд | нд | нд | нд | нд | нд | нд | нд | нд | нд | нд | нд | нд | нд | нд | нд | нд | нд | нд | нд | нд | нд | нд | нд | нд | нд | нд | нд
1.1.3.1 | Наименование объекта по производству электрической энергии, всего, в том числе: | Г | нд | нд | нд | нд | нд | нд | нд | нд | нд | нд | нд | нд | нд | нд | нд | нд | нд | нд | нд | нд | нд | нд | нд | нд | нд | нд | нд | нд | нд | нд | нд | нд | нд | нд | нд | нд | нд
1.1.3.1 | Строительство новых объектов электросетевого хозяйства (за исключением усиления существующей электрической сети) в целях осуществления технологического присоединения объекта по производству электрической энергии, всего, в том числе: | Г | нд | нд | нд | нд | нд | нд | нд | нд | нд | нд | нд | нд | нд | нд | нд | нд | нд | нд | нд | нд | нд | нд | нд | нд | нд | нд | нд | нд | нд | нд | нд | нд | нд | нд | нд | нд | нд
1.1.3.1 | Строительство новых объектов электросетевого хозяйства для усиления электрической сети в целях осуществления технологического присоединения объекта по производству электрической энергии, всего, в том числе: | Г | нд | нд | нд | нд | нд | нд | нд | нд | нд | нд | нд | нд | нд | нд | нд | нд | нд | нд | нд | нд | нд | нд | нд | нд | нд | нд | нд | нд | нд | нд | нд | нд | нд | нд | нд | нд | нд
1.1.3.1 | Реконструкция существующих объектов электросетевого хозяйства для усиления электрической сети в целях осуществления технологического присоединения объекта по производству электрической энергии всего, в том числе: | Г | нд | нд | нд | нд | нд | нд | нд | нд | нд | нд | нд | нд | нд | нд | нд | нд | нд | нд | нд | нд | нд | нд | нд | нд | нд | нд | нд | нд | нд | нд | нд | нд | нд | нд | нд | нд | нд
1.1.3.2 | Наименование объекта по производству электрической энергии, всего, в том числе: | Г | нд | нд | нд | нд | нд | нд | нд | нд | нд | нд | нд | нд | нд | нд | нд | нд | нд | нд | нд | нд | нд | нд | нд | нд | нд | нд | нд | нд | нд | нд | нд | нд | нд | нд | нд | нд | нд
1.1.3.2 | Строительство новых объектов электросетевого хозяйства (за исключением усиления существующей электрической сети) в целях осуществления технологического присоединения объекта по производству электрической энергии, всего, в том числе: | Г | нд | нд | нд | нд | нд | нд | нд | нд | нд | нд | нд | нд | нд | нд | нд | нд | нд | нд | нд | нд | нд | нд | нд | нд | нд | нд | нд | нд | нд | нд | нд | нд | нд | нд | нд | нд | нд
1.1.3.2 | Строительство новых объектов электросетевого хозяйства для усиления электрической сети в целях осуществления технологического присоединения объекта по производству электрической энергии, всего, в том числе: | Г | нд | нд | нд | нд | нд | нд | нд | нд | нд | нд | нд | нд | нд | нд | нд | нд | нд | нд | нд | нд | нд | нд | нд | нд | нд | нд | нд | нд | нд | нд | нд | нд | нд | нд | нд | нд | нд
1.1.3.2 | Реконструкция существующих объектов электросетевого хозяйства для усиления электрической сети в целях осуществления технологического присоединения объекта по производству электрической энергии всего, в том числе: | Г | нд | нд | нд | нд | нд | нд | нд | нд | нд | нд | нд | нд | нд | нд | нд | нд | нд | нд | нд | нд | нд | нд | нд | нд | нд | нд | нд | нд | нд | нд | нд | нд | нд | нд | нд | нд | нд
1.1.4 | Усиление электрической сети в целях осуществления технологического присоединения энергопринимающих устройств потребителей и (или) объектов электросетевого хозяйства всего, в том числе: | Г | нд | нд | 38.3423 | 159.2984 | нд | 219.5783 | 210.7886 | 0.98853 | нд | нд | 0.84153 | 0.147 | 1.4151 | нд | нд | 1.1827 | 0.23244 | 0 | нд | нд | 0 | 0 | 0 | нд | нд | 0 | 0 | 0 | нд | нд | 0 | 0 | 2.4036 | нд | нд | 2.0242 | 0.37945
1.1.4.1 | Строительство новых объектов электросетевого хозяйства для усиления электрической сети в целях осуществления технологического присоединения, всего, в том числе: | Г | нд | нд | нд | нд | нд | нд | нд | нд | нд | нд | нд | нд | нд | нд | нд | нд | нд | нд | нд | нд | нд | нд | нд | нд | нд | нд | нд | нд | нд | нд | нд | нд | нд | нд | нд | нд | нд
1.1.4.2 | Реконструкция существующих объектов электросетевого хозяйства для усиления электрической сети в целях осуществления технологического присоединения, всего, в том числе: | Г | нд | нд | 38.3423 | 159.2984 | нд | 219.5783 | 210.7886 | 0.98853 | нд | нд | 0.84153 | 0.147 | 1.4151 | нд | нд | 1.1827 | 0.23244 | 0 | нд | нд | 0 | 0 | 0 | нд | нд | 0 | 0 | 0 | нд | нд | 0 | 0 | 2.4036 | нд | нд | 2.0242 | 0.37945
1.1.4.2 | ЗРУ-10 кВ ПС 110/10 кВ "Западная" в г. Ханты-Мансийск. 3 этап | G_ТПХмр-0142 | 2014 | 2023 | 1.4768 | 7.892 | 2015-05-01 | 10.9638 | 10.6162 | 0 | нд | нд | 0 | 0 | 0 | нд | нд | 0 | 0 | 0 | нд | нд | 0 | 0 | 0 | нд | нд | 0 | 0 | 0 | нд | нд | 0 | 0 | 0 | нд | нд | 0 | 0
1.1.4.2 | КТП 10/0,4 кВ для электроснабжения объекта по ул. Заречная в с. Болчары Кондинского района | J_ТПКн-0288 | 2019 | 2019 | 0.27007 | 2.1081 | 2019-06-17 | 1.4151 | 1.4151 | 0 | нд | нд | 0 | 0 | 1.4151 | нд | нд | 1.1827 | 0.23244 | 0 | нд | нд | 0 | 0 | 0 | нд | нд | 0 | 0 | 0 | нд | нд | 0 | 0 | 1.4151 | нд | нд | 1.1827 | 0.23244
1.1.4.2 | ЛЭП-0,4 кВ для электроснабжения жилых домов священнослужителей по ул. Комсомольская в г. Когалым | I_ТПКг-0018 | 2017 | 2018 | 0.086907 | 0.56662 | 2018-04-01 | 0.48066 | 0.48066 | 0.48066 | нд | нд | 0.40955 | 0.071115 | 0 | нд | нд | 0 | 0 | 0 | нд | нд | 0 | 0 | 0 | нд | нд | 0 | 0 | 0 | нд | нд | 0 | 0 | 0.48066 | нд | нд | 0.40955 | 0.071115
1.1.4.2 | ПС 110/35/10 кВ "Юмас" в п.г.т. Междуреченский Кондинского района | G_ТПКн-0143 | 2012 | 2025 | 36.4192 | 148.2142 | 2015-03-01 | 206.2108 | 197.7687 | 0 | нд | нд | 0 | 0 | 0 | нд | нд | 0 | 0 | 0 | нд | нд | 0 | 0 | 0 | нд | нд | 0 | 0 | 0 | нд | нд | 0 | 0 | 0 | нд | нд | 0 | 0
1.1.4.2 | Реконструкция КТП-10/0,4 кВ №11-1152 для электроснабжения многоквартирного жилого дома по ул. Молодежная, 10 в д. Теги Березовского района | I_ТПБр-0145 | 2018 | 2018 | 0.089302 | 0.51746 | 2018-11-01 | 0.50787 | 0.50787 | 0.50787 | нд | нд | 0.43198 | 0.075888 | 0 | нд | нд | 0 | 0 | 0 | нд | нд | 0 | 0 | 0 | нд | нд | 0 | 0 | 0 | нд | нд | 0 | 0 | 0.50787 | нд | нд | 0.43198 | 0.075888
1.2 | Реконструкция, модернизация, техническое перевооружение всего, в том числе: | Г | нд | нд | 24.6835 | 190.3834 | нд | 284.621 | 239.4671 | 72.6505 | нд | нд | 61.8387 | 10.8117 | 48.0446 | нд | нд | 40.6173 | 7.4273 | 35.0652 | нд | нд | 29.4155 | 5.6497 | 10.0382 | нд | нд | 8.3652 | 1.673 | 26.3475 | нд | нд | 21.9562 | 4.3912 | 192.146 | нд | нд | 162.193 | 29.9531
1.2.1 | Реконструкция, модернизация, техническое перевооружение трансформаторных и иных подстанций, распределительных пунктов, всего, в том числе: | Г | нд | нд | 1.26 | 5.39 | нд | 21.96 | 20.3652 | 0 | нд | нд | 0 | 0 | 0 | нд | нд | 0 | 0 | 0 | нд | нд | 0 | 0 | 0 | нд | нд | 0 | 0 | 11.408 | нд | нд | 9.5067 | 1.9013 | 11.408 | нд | нд | 9.5067 | 1.9013
1.2.1.1 | Реконструкция трансформаторных и иных подстанций, всего, в том числе: | Г | нд | нд | нд | нд | нд | нд | нд | нд | нд | нд | нд | нд | нд | нд | нд | нд | нд | нд | нд | нд | нд | нд | нд | нд | нд | нд | нд | нд | нд | нд | нд | нд | нд | нд | нд | нд | нд
1.2.1.2 | Модернизация, техническое перевооружение трансформаторных и иных подстанций, распределительных пунктов, всего, в том числе: | Г | нд | нд | 1.26 | 5.39 | нд | 21.96 | 20.3652 | 0 | нд | нд | 0 | 0 | 0 | нд | нд | 0 | 0 | 0 | нд | нд | 0 | 0 | 0 | нд | нд | 0 | 0 | 11.408 | нд | нд | 9.5067 | 1.9013 | 11.408 | нд | нд | 9.5067 | 1.9013
1.2.1.2 | Модернизация РУ-10кВ и РУ-0,4кВ ЦРП№2-8 | L_РКг-0504 | 2022 | 2023 | нд | нд | нд | 14.26 | 14.26 | 0 | нд | нд | 0 | 0 | 0 | нд | нд | 0 | 0 | 0 | нд | нд | 0 | 0 | 0 | нд | нд | 0 | 0 | 11.408 | нд | нд | 9.5067 | 1.9013 | 11.408 | нд | нд | 9.5067 | 1.9013
1.2.1.2 | Организация ТИ и ТС телеуправлением и средствами технологической связи на ПС 35-220 кВ | G_РХМАО-0146 | 2012 | 2023 | 1.26 | 5.39 | 2014-12-01 | 7.7 | 6.1052 | 0 | нд | нд | 0 | 0 | 0 | нд | нд | 0 | 0 | 0 | нд | нд | 0 | 0 | 0 | нд | нд | 0 | 0 | 0 | нд | нд | 0 | 0 | 0 | нд | нд | 0 | 0
1.2.2 | Реконструкция, модернизация, техническое перевооружение линий электропередачи, всего, в том числе: | Г | нд | нд | 23.4235 | 184.9934 | нд | 204.6898 | 165.0385 | 72.6505 | нд | нд | 61.8387 | 10.8117 | 36.1501 | нд | нд | 30.2089 | 5.9412 | 17.874 | нд | нд | 14.969 | 2.905 | 0 | нд | нд | 0 | 0 | 0 | нд | нд | 0 | 0 | 126.6746 | нд | нд | 107.0167 | 19.6579
1.2.2.1 | Реконструкция линий электропередачи, всего, в том числе: | Г | нд | нд | 23.4235 | 184.9934 | нд | 204.6898 | 165.0385 | 72.6505 | нд | нд | 61.8387 | 10.8117 | 36.1501 | нд | нд | 30.2089 | 5.9412 | 17.874 | нд | нд | 14.969 | 2.905 | 0 | нд | нд | 0 | 0 | 0 | нд | нд | 0 | 0 | 126.6746 | нд | нд | 107.0167 | 19.6579
1.2.2.1 | Внутрипоселковые сети электроснабжения 10-0,4 кВ в с. Полноват Белоярского района | G_РБл-0150 | 2015 | 2021 | 4.334 | 31.0441 | 2016-05-01 | 27.1814 | 25.334 | 0 | нд | нд | 0 | 0 | 7.46 | нд | нд | 6.2167 | 1.2433 | 17.874 | нд | нд | 14.969 | 2.905 | 0 | нд | нд | 0 | 0 | 0 | нд | нд | 0 | 0 | 25.334 | нд | нд | 21.1857 | 4.1484
1.2.2.1 | КЛ-0,4 кВ в г. Белоярский Белоярского района | G_РБл-0151 | 2015 | 2019 | 1.015 | 7.5842 | 2015-12-22 | 6.3991 | 4.9763 | 0 | нд | нд | 0 | 0 | 4.9763 | нд | нд | 4.1615 | 0.8148 | 0 | нд | нд | 0 | 0 | 0 | нд | нд | 0 | 0 | 0 | нд | нд | 0 | 0 | 4.9763 | нд | нд | 4.1615 | 0.8148
1.2.2.1 | Реконструкция ВЛ-10кВ ф.24 КОС-1, КОС-2 от ПС 110/10 «Хвойная» в г.Югорск | G_ТПЮг-0144 | 2017 | 2019 | 3.1538 | 24.4884 | 2018-05-28 | 23.0028 | 22.637 | 3.6907 | нд | нд | 3.1324 | 0.55831 | 18.9464 | нд | нд | 15.844 | 3.1024 | 0 | нд | нд | 0 | 0 | 0 | нд | нд | 0 | 0 | 0 | нд | нд | 0 | 0 | 22.637 | нд | нд | 18.9763 | 3.6607
1.2.2.1 | Реконструкция внутрипоселковых сетей электроснабжения 10 кВ, 6 кВ, 0,4 кВ в г. Белоярский ВЛИ-0,4 кВ. 3 этап строительства | G_РБл-0149 | 2014 | 2019 | 1.0952 | 7.2948 | 2015-09-04 | 6.5138 | 4.7674 | 0 | нд | нд | 0 | 0 | 4.7674 | нд | нд | 3.9867 | 0.78064 | 0 | нд | нд | 0 | 0 | 0 | нд | нд | 0 | 0 | 0 | нд | нд | 0 | 0 | 4.7674 | нд | нд | 3.9867 | 0.78064
1.2.2.1 | Реконструкция внутрипоселковых сетей электроснабжения 10 кВ, 6 кВ, 0,4 кВ в г. Белоярский КЛ-10 кВ. 1 этап строительства | G_РБл-0147 | 2014 | 2018 | 7.1794 | 65.6943 | 2015-09-01 | 60.0699 | 40.3571 | 40.3571 | нд | нд | 34.3564 | 6.0007 | 0 | нд | нд | 0 | 0 | 0 | нд | нд | 0 | 0 | 0 | нд | нд | 0 | 0 | 0 | нд | нд | 0 | 0 | 40.3571 | нд | нд | 34.3564 | 6.0007
1.2.2.1 | Реконструкция внутрипоселковых сетей электроснабжения 10 кВ, 6 кВ, 0,4 кВ в г. Белоярский ВЛЗ-6 кВ. 2 этап строительства | G_РБл-0148 | 2014 | 2018 | 6.6461 | 48.8876 | 2015-09-01 | 43.1589 | 28.6027 | 28.6027 | нд | нд | 24.3499 | 4.2527 | 0 | нд | нд | 0 | 0 | 0 | нд | нд | 0 | 0 | 0 | нд | нд | 0 | 0 | 0 | нд | нд | 0 | 0 | 28.6027 | нд | нд | 24.3499 | 4.2527
1.2.2.1 | Реконструкция КЛ-10 кВ в г. Белоярский Белоярского района | H_РБл-0152 | 2022 | 2024 | нд | нд | нд | 38.3639 | 38.3639 | 0 | нд | нд | 0 | 0 | 0 | нд | нд | 0 | 0 | 0 | нд | нд | 0 | 0 | 0 | нд | нд | 0 | 0 | 0 | нд | нд | 0 | 0 | 0 | нд | нд | 0 | 0
1.2.2.2 | Модернизация, техническое перевооружение линий электропередачи, всего, в том числе: | Г | нд | нд | нд | нд | нд | нд | нд | нд | нд | нд | нд | нд | нд | нд | нд | нд | нд | нд | нд | нд | нд | нд | нд | нд | нд | нд | нд | нд | нд | нд | нд | нд | нд | нд | нд | нд | нд
1.2.3 | Развитие и модернизация учета электрической энергии (мощности), всего, в том числе: | Г | нд | нд | 0 | 0 | нд | 57.2814 | 53.3735 | 0 | нд | нд | 0 | 0 | 11.8946 | нд | нд | 10.4084 | 1.4862 | 16.5013 | нд | нд | 13.7566 | 2.7447 | 10.0382 | нд | нд | 8.3652 | 1.673 | 14.9395 | нд | нд | 12.4495 | 2.4899 | 53.3735 | нд | нд | 44.9797 | 8.3938
1.2.3.1 | Установка приборов учета, класс напряжения 0,22 (0,4) кВ, всего, в том числе: | Г | нд | нд | 0 | 0 | нд | 53.3735 | 53.3735 | 0 | нд | нд | 0 | 0 | 11.8946 | нд | нд | 10.4084 | 1.4862 | 16.5013 | нд | нд | 13.7566 | 2.7447 | 10.0382 | нд | нд | 8.3652 | 1.673 | 14.9395 | нд | нд | 12.4495 | 2.4899 | 53.3735 | нд | нд | 44.9797 | 8.3938
1.2.3.1 | Обеспечение коммерческого учета электрической энергии (мощности) по договорам на технологическое присоединение | L_ПУХМАО-0503 | 2020 | 2022 | нд | нд | нд | 15.3372 | 15.3372 | 0 | нд | нд | 0 | 0 | 0 | нд | нд | 0 | 0 | 15.3372 | нд | нд | 12.781 | 2.5562 | 0 | нд | нд | 0 | 0 | 0 | нд | нд | 0 | 0 | 15.3372 | нд | нд | 12.781 | 2.5562
1.2.3.1 | Создание точек учета розничного рынка электроэнергии Белоярского района | K_ПУХМАО-0418 | 2020 | 2022 | нд | нд | нд | 2.3367 | 2.3367 | 0 | нд | нд | 0 | 0 | 0 | нд | нд | 0 | 0 | 0.20701 | нд | нд | 0.17782 | 0.029192 | 0.73725 | нд | нд | 0.61438 | 0.12288 | 1.3924 | нд | нд | 1.1603 | 0.23207 | 2.3367 | нд | нд | 1.9525 | 0.38413
1.2.3.1 | Создание точек учета розничного рынка электроэнергии Березовского района | J_ПУХМАО-0279 | 2020 | 2022 | нд | нд | нд | 4.6112 | 4.6112 | 0 | нд | нд | 0 | 0 | 0.048 | нд | нд | 0.04 | 0.008 | 0.95702 | нд | нд | 0.79776 | 0.15926 | 1.1664 | нд | нд | 0.97199 | 0.1944 | 2.4398 | нд | нд | 2.0331 | 0.40663 | 4.6112 | нд | нд | 3.8429 | 0.76829
1.2.3.1 | Создание точек учета розничного рынка электроэнергии в г. Нягань | J_ПУХМАО-0278 | 2019 | 2022 | нд | нд | нд | 10.3366 | 10.3366 | 0 | нд | нд | 0 | 0 | 4.3981 | нд | нд | 3.8723 | 0.52578 | 0 | нд | нд | 0 | 0 | 3.1115 | нд | нд | 2.5929 | 0.51858 | 2.827 | нд | нд | 2.3558 | 0.47117 | 10.3366 | нд | нд | 8.821 | 1.5155
1.2.3.1 | Создание точек учета розничного рынка электроэнергии г. Когалыма | L_ПУХМАО-0502 | 2021 | 2022 | нд | нд | нд | 2.2651 | 2.2651 | 0 | нд | нд | 0 | 0 | 0 | нд | нд | 0 | 0 | 0 | нд | нд | 0 | 0 | 0.85987 | нд | нд | 0.71656 | 0.14331 | 1.4052 | нд | нд | 1.171 | 0.2342 | 2.2651 | нд | нд | 1.8875 | 0.37751
1.2.3.1 | Создание точек учета розничного рынка электроэнергии г. Югорска | J_ПУХМАО-0277 | 2019 | 2022 | нд | нд | нд | 10.861 | 10.861 | 0 | нд | нд | 0 | 0 | 7.4485 | нд | нд | 6.4961 | 0.95239 | 0 | нд | нд | 0 | 0 | 1.3362 | нд | нд | 1.1135 | 0.22271 | 2.0763 | нд | нд | 1.7302 | 0.34605 | 10.861 | нд | нд | 9.3398 | 1.5211
1.2.3.1 | Создание точек учета розничного рынка электроэнергии Кондинский района | L_ПУХМАО-0500 | 2021 | 2022 | нд | нд | нд | 2.5879 | 2.5879 | 0 | нд | нд | 0 | 0 | 0 | нд | нд | 0 | 0 | 0 | нд | нд | 0 | 0 | 0.93847 | нд | нд | 0.78206 | 0.15641 | 1.6494 | нд | нд | 1.3745 | 0.2749 | 2.5879 | нд | нд | 2.1566 | 0.43131
1.2.3.1 | Создание точек учета розничного рынка электроэнергии Советского района | K_ПУХМАО-0403 | 2021 | 2022 | нд | нд | нд | 3.3199 | 3.3199 | 0 | нд | нд | 0 | 0 | 0 | нд | нд | 0 | 0 | 0 | нд | нд | 0 | 0 | 1.2532 | нд | нд | 1.0444 | 0.20887 | 2.0667 | нд | нд | 1.7223 | 0.34445 | 3.3199 | нд | нд | 2.7666 | 0.55332
1.2.3.1 | Создание точек учета розничного рынка электроэнергии Ханты-Мансийского района | L_ПУХМАО-0501 | 2021 | 2022 | нд | нд | нд | 1.718 | 1.718 | 0 | нд | нд | 0 | 0 | 0 | нд | нд | 0 | 0 | 0 | нд | нд | 0 | 0 | 0.63534 | нд | нд | 0.52945 | 0.10589 | 1.0827 | нд | нд | 0.90224 | 0.18045 | 1.718 | нд | нд | 1.4317 | 0.28634
1.2.3.2 | Установка приборов учета, класс напряжения 6 (10) кВ, всего, в том числе: | Г | нд | нд | нд | нд | нд | 3.9078 | 0 | 0 | нд | нд | 0 | 0 | 0 | нд | нд | 0 | 0 | 0 | нд | нд | 0 | 0 | 0 | нд | нд | 0 | 0 | 0 | нд | нд | 0 | 0 | 0 | нд | нд | 0 | 0
1.2.3.2 | АИИС КУЭ 1 уровня | I_ПУХМАО-0153 | 2017 | 2018 | нд | нд | нд | 3.9078 | 0 | 0 | нд | нд | 0 | 0 | 0 | нд | нд | 0 | 0 | 0 | нд | нд | 0 | 0 | 0 | нд | нд | 0 | 0 | 0 | нд | нд | 0 | 0 | 0 | нд | нд | 0 | 0
1.2.3.3 | Установка приборов учета, класс напряжения 35 кВ, всего, в том числе: | Г | нд | нд | нд | нд | нд | нд | нд | нд | нд | нд | нд | нд | нд | нд | нд | нд | нд | нд | нд | нд | нд | нд | нд | нд | нд | нд | нд | нд | нд | нд | нд | нд | нд | нд | нд | нд | нд
1.2.3.4 | Установка приборов учета, класс напряжения 110 кВ и выше, всего, в том числе: | Г | нд | нд | нд | нд | нд | нд | нд | нд | нд | нд | нд | нд | нд | нд | нд | нд | нд | нд | нд | нд | нд | нд | нд | нд | нд | нд | нд | нд | нд | нд | нд | нд | нд | нд | нд | нд | нд
1.2.3.5 | Включение приборов учета в систему сбора и передачи данных, класс напряжения 0,22 (0,4) кВ, всего, в том числе: | Г | нд | нд | нд | нд | нд | нд | нд | нд | нд | нд | нд | нд | нд | нд | нд | нд | нд | нд | нд | нд | нд | нд | нд | нд | нд | нд | нд | нд | нд | нд | нд | нд | нд | нд | нд | нд | нд
1.2.3.6 | Включение приборов учета в систему сбора и передачи данных, класс напряжения 6 (10) кВ, всего, в том числе: | Г | нд | нд | нд | нд | нд | нд | нд | нд | нд | нд | нд | нд | нд | нд | нд | нд | нд | нд | нд | нд | нд | нд | нд | нд | нд | нд | нд | нд | нд | нд | нд | нд | нд | нд | нд | нд | нд
1.2.3.7 | Включение приборов учета в систему сбора и передачи данных, класс напряжения 35 кВ, всего, в том числе: | Г | нд | нд | нд | нд | нд | нд | нд | нд | нд | нд | нд | нд | нд | нд | нд | нд | нд | нд | нд | нд | нд | нд | нд | нд | нд | нд | нд | нд | нд | нд | нд | нд | нд | нд | нд | нд | нд
1.2.3.8 | Включение приборов учета в систему сбора и передачи данных, класс напряжения 110 кВ и выше, всего, в том числе: | Г | нд | нд | нд | нд | нд | нд | нд | нд | нд | нд | нд | нд | нд | нд | нд | нд | нд | нд | нд | нд | нд | нд | нд | нд | нд | нд | нд | нд | нд | нд | нд | нд | нд | нд | нд | нд | нд
1.2.4 | Реконструкция, модернизация, техническое перевооружение прочих объектов основных средств, всего, в том числе: | Г | нд | нд | 0 | 0 | нд | 0.68989 | 0.68989 | 0 | нд | нд | 0 | 0 | 0 | нд | нд | 0 | 0 | 0.68989 | нд | нд | 0.68989 | 0 | 0 | нд | нд | 0 | 0 | 0 | нд | нд | 0 | 0 | 0.68989 | нд | нд | 0.68989 | 0
1.2.4.1 | Реконструкция прочих объектов основных средств, всего, в том числе: | Г | нд | нд | 0 | 0 | нд | 0.68989 | 0.68989 | 0 | нд | нд | 0 | 0 | 0 | нд | нд | 0 | 0 | 0.68989 | нд | нд | 0.68989 | 0 | 0 | нд | нд | 0 | 0 | 0 | нд | нд | 0 | 0 | 0.68989 | нд | нд | 0.68989 | 0
1.2.4.1 | Монтаж локальной вычислительной сети в здании РММ (инв. номер 000006725) Советского филиала АО «ЮРЭСК» | K_РСв-0407 | 2019 | 2020 | нд | нд | нд | 0.43689 | 0.43689 | 0 | нд | нд | 0 | 0 | 0 | нд | нд | 0 | 0 | 0.43689 | нд | нд | 0.43689 | 0 | 0 | нд | нд | 0 | 0 | 0 | нд | нд | 0 | 0 | 0.43689 | нд | нд | 0.43689 | 0
1.2.4.1 | Монтаж охранно-пожарной сигнализации в здании РММ (инв. номер 000006725) Советского филиала АО «ЮРЭСК» | K_РСв-0408 | 2019 | 2020 | нд | нд | нд | 0.253 | 0.253 | 0 | нд | нд | 0 | 0 | 0 | нд | нд | 0 | 0 | 0.253 | нд | нд | 0.253 | 0 | 0 | нд | нд | 0 | 0 | 0 | нд | нд | 0 | 0 | 0.253 | нд | нд | 0.253 | 0
1.2.4.2 | Модернизация, техническое перевооружение прочих объектов основных средств, всего, в том числе: | Г | нд | нд | нд | нд | нд | нд | нд | нд | нд | нд | нд | нд | нд | нд | нд | нд | нд | нд | нд | нд | нд | нд | нд | нд | нд | нд | нд | нд | нд | нд | нд | нд | нд | нд | нд | нд | нд
1.3 | Инвестиционные проекты, реализация которых обуславливается схемами и программами перспективного развития электроэнергетики, всего, в том числе: | Г | нд | нд | нд | нд | нд | нд | нд | нд | нд | нд | нд | нд | нд | нд | нд | нд | нд | нд | нд | нд | нд | нд | нд | нд | нд | нд | нд | нд | нд | нд | нд | нд | нд | нд | нд | нд | нд
1.3.1 | Инвестиционные проекты, предусмотренные схемой и программой развития Единой энергетической системы России, всего, в том числе: | Г | нд | нд | нд | нд | нд | нд | нд | нд | нд | нд | нд | нд | нд | нд | нд | нд | нд | нд | нд | нд | нд | нд | нд | нд | нд | нд | нд | нд | нд | нд | нд | нд | нд | нд | нд | нд | нд
1.3.2 | Инвестиционные проекты, предусмотренные схемой и программой развития субъекта Российской Федерации, всего, в том числе: | Г | нд | нд | нд | нд | нд | нд | нд | нд | нд | нд | нд | нд | нд | нд | нд | нд | нд | нд | нд | нд | нд | нд | нд | нд | нд | нд | нд | нд | нд | нд | нд | нд | нд | нд | нд | нд | нд
1.4 | Прочее новое строительство объектов электросетевого хозяйства, всего, в том числе: | Г | нд | нд | 425.7798 | 2576.1779 | нд | 3186.6712 | 2942.6265 | 258.8019 | нд | нд | 220.3176 | 38.4843 | 477.8248 | нд | нд | 400.0273 | 77.7974 | 381.2475 | нд | нд | 318.5672 | 62.6803 | 227.1736 | нд | нд | 187.9378 | 39.2358 | 168.8545 | нд | нд | 139.9732 | 28.8814 | 1513.9022 | нд | нд | 1266.8231 | 247.0791
1.4. | ВЛ 10 кВ в п. Луговой Кондинского района | H_СКн-0176 | 2018 | 2019 | 0.84521 | 6.4871 | 2018-06-01 | 5.8017 | 5.8017 | 0.46223 | нд | нд | 0.40365 | 0.058576 | 5.3395 | нд | нд | 4.4652 | 0.87432 | 0 | нд | нд | 0 | 0 | 0 | нд | нд | 0 | 0 | 0 | нд | нд | 0 | 0 | 5.8017 | нд | нд | 4.8688 | 0.9329
1.4. | Внутрипоселковые сети 0,4 кВ в д. Юильск Белоярского района | J_СБл-0259 | 2019 | 2020 | 1.3467 | 17.148 | 2019-10-22 | 11.7053 | 11.7053 | 0 | нд | нд | 0 | 0 | 0.46667 | нд | нд | 0.46667 | 0 | 11.2386 | нд | нд | 9.4054 | 1.8333 | 0 | нд | нд | 0 | 0 | 0 | нд | нд | 0 | 0 | 11.7053 | нд | нд | 9.872 | 1.8333
1.4. | КЛ 10 кВ ф. «1-06» в г. Нягань | J_СНг-0269 | 2019 | 2020 | 0.37754 | 3.2059 | 2019-10-01 | 2.1195 | 2.1195 | 0 | нд | нд | 0 | 0 | 0.25606 | нд | нд | 0.21507 | 0.040991 | 1.8392 | нд | нд | 1.538 | 0.30116 | 0 | нд | нд | 0 | 0 | 0 | нд | нд | 0 | 0 | 2.0952 | нд | нд | 1.7531 | 0.34215
1.4. | КЛ 10 кВ ф. «Новый», ф. «ПНГС» по ул. Сергинская на участке от ПС «Чульчам» до ул. Загородных в г. Нягань | H_СНг-0178 | 2021 | 2022 | нд | нд | нд | 28.5022 | 28.5022 | 0 | нд | нд | 0 | 0 | 0 | нд | нд | 0 | 0 | 0 | нд | нд | 0 | 0 | 25.6519 | нд | нд | 21.3766 | 4.2753 | 2.8502 | нд | нд | 2.3752 | 0.47504 | 28.5022 | нд | нд | 23.7518 | 4.7504
1.4. | КТП 10/0,4 кВ (2 шт.) взамен существующих ТП№2-60, ТП№2-70 в г. Когалым | H_СКг-0164 | 2018 | 2021 | 3.862 | 19.8756 | 2018-12-01 | 13.9313 | 13.9313 | 0 | нд | нд | 0 | 0 | 1.531 | нд | нд | 1.531 | 0 | 7.852 | нд | нд | 6.5511 | 1.3009 | 4.5482 | нд | нд | 3.8186 | 0.72959 | 0 | нд | нд | 0 | 0 | 13.9313 | нд | нд | 11.9008 | 2.0305
1.4. | КТП 10/0,4 кВ № 5-110 в 1 микрорайоне ул. Загородных г. Нягань | J_СНг-0268 | 2019 | 2021 | 1.7778 | 10.6352 | 2019-10-28 | 10.3127 | 10.3127 | 0 | нд | нд | 0 | 0 | 0.19995 | нд | нд | 0.17106 | 0.028893 | 9.4999 | нд | нд | 7.9427 | 1.5571 | 0.61292 | нд | нд | 0.48014 | 0.13278 | 0 | нд | нд | 0 | 0 | 10.3127 | нд | нд | 8.5939 | 1.7188
1.4. | КТП 10/0,4 кВ, ЛЭП 10 кВ ф. «Восточный-1», ф. «Восточный-2» в г. Нягань | J_СНг-0266 | 2019 | 2021 | 4.4938 | 32.0384 | 2019-12-26 | 21.8274 | 21.8274 | 0 | нд | нд | 0 | 0 | 0.85 | нд | нд | 0.70833 | 0.14167 | 20.4271 | нд | нд | 17.0954 | 3.3318 | 0.55032 | нд | нд | 0.46021 | 0.090113 | 0 | нд | нд | 0 | 0 | 21.8274 | нд | нд | 18.2639 | 3.5635
1.4. | КТП 10/0,4 кВ, ЛЭП 10-0,4 кВ для электроснабжения с/т "Дружба" в г. Советский Советского района | H_ТПСв-0114 | 2021 | 2022 | нд | нд | нд | 19.4281 | 19.4281 | 0 | нд | нд | 0 | 0 | 0 | нд | нд | 0 | 0 | 0 | нд | нд | 0 | 0 | 0 | нд | нд | 0 | 0 | 19.4281 | нд | нд | 16.1901 | 3.238 | 19.4281 | нд | нд | 16.1901 | 3.238
1.4. | КТП 10/0,4 кВ, ЛЭП 10-0,4 кВ для электроснабжения с/т "Строитель" в г. Советский Советского района | H_ТПСв-0115 | 2021 | 2022 | нд | нд | нд | 20.4113 | 20.4113 | 0 | нд | нд | 0 | 0 | 0 | нд | нд | 0 | 0 | 0 | нд | нд | 0 | 0 | 2.0411 | нд | нд | 1.7009 | 0.34019 | 18.3702 | нд | нд | 15.3085 | 3.0617 | 20.4113 | нд | нд | 17.0094 | 3.4019
1.4. | КТП 10/0,4 кВ, ЛЭП 10-0,4 кВ для электроснабжения СНТ "Дорожник" в г. Советский Советского района | H_ТПСв-0116 | 2022 | 2023 | нд | нд | нд | 14.8178 | 14.8178 | 0 | нд | нд | 0 | 0 | 0 | нд | нд | 0 | 0 | 0 | нд | нд | 0 | 0 | 0 | нд | нд | 0 | 0 | 0 | нд | нд | 0 | 0 | 0 | нд | нд | 0 | 0
1.4. | КТП 10/0,4 кВ, ЛЭП 10-0,4 кВ для электроснабжения СОТ "Гудок"в г. Советский Советского района | H_ТПСв-0112 | 2021 | 2022 | нд | нд | нд | 16.1008 | 16.1008 | 0 | нд | нд | 0 | 0 | 0 | нд | нд | 0 | 0 | 0 | нд | нд | 0 | 0 | 1.6101 | нд | нд | 1.3417 | 0.26835 | 14.4908 | нд | нд | 12.0756 | 2.4151 | 16.1008 | нд | нд | 13.4174 | 2.6835
1.4. | КТП 6/0,4 кВ, ЛЭП 6-0,4 кВ для электроснабжения микрорайона "Озерный-2" в г. Белоярский Белоярского района - 1 этап | H_ТПБл-0072 | 2018 | 2019 | 3.924 | 31.0842 | 2019-03-21 | 27.3496 | 27.3496 | 11.2764 | нд | нд | 9.5563 | 1.7201 | 16.0732 | нд | нд | 13.4684 | 2.6048 | 0 | нд | нд | 0 | 0 | 0 | нд | нд | 0 | 0 | 0 | нд | нд | 0 | 0 | 27.3496 | нд | нд | 23.0247 | 4.3249
1.4. | КТП-10/0,4 кВ (3 шт.) в г. Белоярский Белоярского района | G_СБл-0154 | 2015 | 2018 | 6.6856 | 35.8211 | 2016-12-01 | 32.6925 | 22.2892 | 22.2892 | нд | нд | 18.975 | 3.3142 | 0 | нд | нд | 0 | 0 | 0 | нд | нд | 0 | 0 | 0 | нд | нд | 0 | 0 | 0 | нд | нд | 0 | 0 | 22.2892 | нд | нд | 18.975 | 3.3142
1.4. | КТП-10/0,4 кВ, ЛЭП-10 кВ в с. Полноват Белоярского района | G_СБл-0157 | 2015 | 2020 | 3.7559 | 19.2117 | 2016-12-13 | 18.1539 | 16.5872 | 0 | нд | нд | 0 | 0 | 4.95 | нд | нд | 4.125 | 0.825 | 11.6372 | нд | нд | 9.7461 | 1.8911 | 0 | нд | нд | 0 | 0 | 0 | нд | нд | 0 | 0 | 16.5872 | нд | нд | 13.8711 | 2.7161
1.4. | ЛЭП 0,4 кВ для электроснабжения многоквартирных жилых домов по ул. Набережная 2, 14, 18, по ул. Широкая 15, по ул Нефтяников 16, 19 в п. Пионерный г. Когалым | H_ТПКг-0077 | 2018 | 2018 | 0.71893 | 5.6829 | 2018-09-01 | 5.2996 | 5.2996 | 5.2996 | нд | нд | 4.5069 | 0.79278 | 0 | нд | нд | 0 | 0 | 0 | нд | нд | 0 | 0 | 0 | нд | нд | 0 | 0 | 0 | нд | нд | 0 | 0 | 5.2996 | нд | нд | 4.5069 | 0.79278
1.4. | ЛЭП 0,4 кВ по ул. Сибирская в пгт. Междуреченский Кондинского района | H_СКн-0173 | 2018 | 2020 | 3.1868 | 32.086 | 2019-03-04 | 31.1916 | 31.1916 | 0 | нд | нд | 0 | 0 | 12.262 | нд | нд | 10.2568 | 2.0052 | 18.9295 | нд | нд | 15.8299 | 3.0996 | 0 | нд | нд | 0 | 0 | 0 | нд | нд | 0 | 0 | 31.1916 | нд | нд | 26.0867 | 5.1049
1.4. | ЛЭП 10 кВ в 10 микрорайоне г. Нягань | I_СНг-0179 | 2018 | 2019 | 0.84085 | 6.3019 | 2018-09-11 | 5.2587 | 5.2587 | 0.36225 | нд | нд | 0.36225 | 0 | 4.8965 | нд | нд | 4.0947 | 0.80178 | 0 | нд | нд | 0 | 0 | 0 | нд | нд | 0 | 0 | 0 | нд | нд | 0 | 0 | 5.2587 | нд | нд | 4.457 | 0.80178
1.4. | ЛЭП 10 кВ на участках ЦРП№2-4 – КТП-3 – КТП-4 в г. Когалым | H_СКг-0165 | 2018 | 2024 | 0.86619 | 6.8881 | 2018-12-01 | 6.2619 | 6.2619 | 0 | нд | нд | 0 | 0 | 0.62474 | нд | нд | 0.5334 | 0.091346 | 0 | нд | нд | 0 | 0 | 0 | нд | нд | 0 | 0 | 0 | нд | нд | 0 | 0 | 0.62474 | нд | нд | 0.5334 | 0.091346
1.4. | ЛЭП 10 кВ от ПС 110/35/10 кВ "Юмас" до РП №2 в п. Междуреченский Кондинского района | G_СКн-0167 | 2012 | 2019 | 3.3774 | 26.3138 | 2018-06-04 | 26.7363 | 24.1326 | 0.90881 | нд | нд | 0.77528 | 0.13353 | 23.2238 | нд | нд | 19.421 | 3.8028 | 0 | нд | нд | 0 | 0 | 0 | нд | нд | 0 | 0 | 0 | нд | нд | 0 | 0 | 24.1326 | нд | нд | 20.1962 | 3.9363
1.4. | ЛЭП 10 кВ ф. «РП-17-1», ф. «РП-17-2» в г. Нягань | J_СНг-0267 | 2019 | 2022 | нд | нд | нд | 31.3877 | 31.3877 | 0 | нд | нд | 0 | 0 | 0 | нд | нд | 0 | 0 | 0 | нд | нд | 0 | 0 | 26.835 | нд | нд | 22.3625 | 4.4725 | 4.5526 | нд | нд | 3.7939 | 0.75877 | 31.3877 | нд | нд | 26.1564 | 5.2313
1.4. | ЛЭП 35 кВ и ПС "Назарово" в г.п. Мулымья Кондинского района | G_СКн-0168 | 2012 | 2024 | 46.9916 | 239.6026 | 2015-06-01 | 264.2875 | 243.9173 | 46.0366 | нд | нд | 39.154 | 6.8826 | -9.3105 | нд | нд | -7.8902 | -1.4202 | -10.087 | нд | нд | -8.5483 | -1.5387 | 0 | нд | нд | 0 | 0 | 0 | нд | нд | 0 | 0 | 26.6391 | нд | нд | 22.7155 | 3.9236
1.4. | ЛЭП 6 кВ от ПС-35/6 кВ №35 до ЦРП-13 в п. Пионерный г. Когалым | H_СКг-0163 | 2018 | 2023 | 3.1436 | 21.492 | 2018-11-01 | 20.5279 | 20.5279 | 0 | нд | нд | 0 | 0 | 1.1066 | нд | нд | 1.1066 | 0 | 0.00018658 | нд | нд | 0.00018658 | 0 | 0 | нд | нд | 0 | 0 | 0 | нд | нд | 0 | 0 | 1.1068 | нд | нд | 1.1068 | 0
1.4. | ЛЭП-0,4 кВ для электроснабжения квартала ИЖС "Семейный" в г. Белоярский Белоярского района | I_ТПБл-0222 | 2018 | 2019 | 0.52919 | 4.4199 | 2018-11-23 | 4.3376 | 4.3376 | 4.3376 | нд | нд | 3.6889 | 0.64868 | 0 | нд | нд | 0 | 0 | 0 | нд | нд | 0 | 0 | 0 | нд | нд | 0 | 0 | 0 | нд | нд | 0 | 0 | 4.3376 | нд | нд | 3.6889 | 0.64868
1.4. | Организация ТИ и ТС телеуправлением и средствами технологической связи на ПС 35-220кВ. Система ТИ и ТС | G_СХМАО-0191 | 2014 | 2025 | 43.65 | 165.4832 | 2015-03-01 | 204.3682 | 198.7907 | 0 | нд | нд | 0 | 0 | 0 | нд | нд | 0 | 0 | 0 | нд | нд | 0 | 0 | 0 | нд | нд | 0 | 0 | 0 | нд | нд | 0 | 0 | 0 | нд | нд | 0 | 0
1.4. | ПС 110/6 кВ "Лорба" в Октябрьском районе ХМАО-Югры | G_СОк-0177 | 2016 | 2023 | 10.3193 | 55.9137 | 2016-11-01 | 68.1521 | 60.5853 | 0 | нд | нд | 0 | 0 | 0 | нд | нд | 0 | 0 | 0 | нд | нд | 0 | 0 | 0 | нд | нд | 0 | 0 | 0 | нд | нд | 0 | 0 | 0 | нд | нд | 0 | 0
1.4. | РДГ в д. Шайтанка Березовского района | H_СБр-0160 | 2019 | 2020 | 1.4257 | 8.9542 | 2020-08-05 | 8.766 | 8.766 | 0 | нд | нд | 0 | 0 | 0 | нд | нд | 0 | 0 | 8.766 | нд | нд | 7.3321 | 1.4339 | 0 | нд | нд | 0 | 0 | 0 | нд | нд | 0 | 0 | 8.766 | нд | нд | 7.3321 | 1.4339
1.4. | РДГ в д. Юильск Белоярского района | L_СБл-0505 | 2021 | 2023 | нд | нд | нд | 14.4371 | 14.4371 | 0 | нд | нд | 0 | 0 | 0 | нд | нд | 0 | 0 | 0 | нд | нд | 0 | 0 | 1.4437 | нд | нд | 1.2031 | 0.24062 | 12.9934 | нд | нд | 10.8278 | 2.1656 | 14.4371 | нд | нд | 12.0309 | 2.4062
1.4. | РДГ в п. Ванзетур Березовского района | H_СБр-0162 | 2019 | 2019 | 3.0094 | 15.9561 | 2019-11-06 | 15.621 | 15.621 | 0 | нд | нд | 0 | 0 | 15.621 | нд | нд | 13.0663 | 2.5548 | 0 | нд | нд | 0 | 0 | 0 | нд | нд | 0 | 0 | 0 | нд | нд | 0 | 0 | 15.621 | нд | нд | 13.0663 | 2.5548
1.4. | РДГ в с.Теги Березовского района | H_СБр-0161 | 2021 | 2023 | нд | нд | нд | 15.1865 | 15.1865 | 0 | нд | нд | 0 | 0 | 0 | нд | нд | 0 | 0 | 0 | нд | нд | 0 | 0 | 1.5186 | нд | нд | 1.2655 | 0.25311 | 13.6678 | нд | нд | 11.3899 | 2.278 | 15.1865 | нд | нд | 12.6554 | 2.5311
1.4. | РП 10 кВ со встроенной ТП 10/0,4 кВ, КЛ 10 кВ для электроснабжения объектов 11 мкр. по ул. Ленинградская в г. Нягань | L_CНг-0456 | 2020 | 2021 | нд | нд | нд | 142.4009 | 142.4009 | 0 | нд | нд | 0 | 0 | 0 | нд | нд | 0 | 0 | 53.8 | нд | нд | 44.8333 | 8.9667 | 88.6009 | нд | нд | 73.8341 | 14.7668 | 0 | нд | нд | 0 | 0 | 142.4009 | нд | нд | 118.6674 | 23.7335
1.4. | РП 10 кВ со встроенной ТП 10/0,4 кВ, КЛ 10 кВ для электроснабжения объектов в 10 мкр. г. Нягань | L_СНг-0508 | 2021 | 2023 | нд | нд | нд | 78.9414 | 78.9414 | 0 | нд | нд | 0 | 0 | 0 | нд | нд | 0 | 0 | 0 | нд | нд | 0 | 0 | 0 | нд | нд | 0 | 0 | 23.6824 | нд | нд | 19.7354 | 3.9471 | 23.6824 | нд | нд | 19.7354 | 3.9471
1.4. | РП-10 кВ, КЛ-10 кВ по ул. Уральская в г.Нягань | L_CНг-0436 | 2020 | 2023 | нд | нд | нд | 40.1209 | 40.1209 | 0 | нд | нд | 0 | 0 | 0 | нд | нд | 0 | 0 | 0 | нд | нд | 0 | 0 | 2.4113 | нд | нд | 2.4113 | 0 | 18.8548 | нд | нд | 15.7123 | 3.1425 | 21.2661 | нд | нд | 18.1236 | 3.1425
1.4. | РП-6 кВ со встроенной ТП-6/0,4 кВ, КТП-10/0,4 кВ, ЛЭП-10 кВ, ЛЭП-6 кВ, ЛЭП-0,4 кВ в г. Белоярский. КТП 10/0,4 кВ с сетями электроснабжения 10-0,4 кВ в границах ул. Центральная, ул. Южная, ул. Сухарева. 1 этап строительства | G_СБл-0155 | 2014 | 2024 | 16.0632 | 67.0551 | 2016-12-01 | 76.4052 | 70.3699 | 0.44701 | нд | нд | 0.37882 | 0.068188 | 0 | нд | нд | 0 | 0 | 0 | нд | нд | 0 | 0 | 0 | нд | нд | 0 | 0 | 0 | нд | нд | 0 | 0 | 0.44701 | нд | нд | 0.37882 | 0.068188
1.4. | РП-6 кВ со встроенной ТП-6/0,4 кВ, КТП-10/0,4 кВ, ЛЭП-10 кВ, ЛЭП-6 кВ, ЛЭП-0,4 кВ в г. Белоярский. РП-6 кВ со встроенной ТП-6/0,4 кВ, сети электроснабжения 6-0,4 кВ на территории промышленной зоны г. Белоярский. 2 этап строительства | G_СБл-0156 | 2014 | 2018 | 15.6589 | 65.2869 | 2016-12-01 | 58.5417 | 36.634 | 36.634 | нд | нд | 31.1886 | 5.4454 | 0 | нд | нд | 0 | 0 | 0 | нд | нд | 0 | 0 | 0 | нд | нд | 0 | 0 | 0 | нд | нд | 0 | 0 | 36.634 | нд | нд | 31.1886 | 5.4454
1.4. | Сети электроснабжения 0,4 кВ с заменой КТП в населенных пунктах Мулымья, Назарово, Чантырья и Шаим Кондинского района. 1 этап (Назарово, Чантырья) | G_СКн-0169 | 2012 | 2019 | 16.8203 | 126.3881 | 2018-04-01 | 124.4247 | 111.9311 | 111.9311 | нд | нд | 95.184 | 16.7471 | 0 | нд | нд | 0 | 0 | 0 | нд | нд | 0 | 0 | 0 | нд | нд | 0 | 0 | 0 | нд | нд | 0 | 0 | 111.9311 | нд | нд | 95.184 | 16.7471
1.4. | Сети электроснабжения 0,4 кВ с заменой КТП в населенных пунктах Мулымья, Назарово, Чантырья и Шаим Кондинского района. 2 этап (Мулымья, Шаим) | G_СКн-0170 | 2012 | 2020 | 14.18 | 122.4 | Декабрь 2013 Июль 2019 | 114.7914 | 50.9201 | -56.6496 | нд | нд | -48.1481 | -8.5015 | 107.5697 | нд | нд | 89.9478 | 17.622 | 0 | нд | нд | 0 | 0 | 0 | нд | нд | 0 | 0 | 0 | нд | нд | 0 | 0 | 50.9201 | нд | нд | 41.7996 | 9.1205
1.4. | Сети электроснабжения 0,4 кВ, КТП 6/0,4 кВ н.п Ушья | G_СКн-0171 | 2014 | 2019 | 14.1779 | 97.1031 | 2016-11-01 | 77.2496 | 51.5202 | 50.0788 | нд | нд | 42.6355 | 7.4433 | 0 | нд | нд | 0 | 0 | 0 | нд | нд | 0 | 0 | 0 | нд | нд | 0 | 0 | 0 | нд | нд | 0 | 0 | 50.0788 | нд | нд | 42.6355 | 7.4433
1.4. | Сети электроснабжения 10/0,4кВ, КТП-10/0,4 кВ с монтажом АИИСКУЭ 3 уровня в п.Алябьевский Советского района | G_ССв-0184 | 2015 | 2021 | 24.7066 | 174.2509 | 2016-12-01 | 182.5095 | 173.9822 | 0 | нд | нд | 0 | 0 | 82.5865 | нд | нд | 69.1222 | 13.4643 | 74.4493 | нд | нд | 62.2526 | 12.1967 | 16.9465 | нд | нд | 13.5796 | 3.3669 | 0 | нд | нд | 0 | 0 | 173.9822 | нд | нд | 144.9544 | 29.0279
1.4. | Сети электроснабжения 10/0,4кВ, КТП-10/0,4 кВ с монтажом АИИСКУЭ 3 уровня в п.Коммунистический Советского района | G_ССв-0185 | 2015 | 2021 | 25.3855 | 175.9447 | 2017-07-01 | 179.2833 | 169.8783 | 0 | нд | нд | 0 | 0 | 99.1796 | нд | нд | 82.9423 | 16.2372 | 61.752 | нд | нд | 51.6165 | 10.1355 | 8.9467 | нд | нд | 6.9645 | 1.9823 | 0 | нд | нд | 0 | 0 | 169.8783 | нд | нд | 141.5233 | 28.355
1.4. | Сети электроснабжения 10-0,4 кВ с ТП 10/0,4кВ в п. Агириш 1, 2 очередь | G_ССв-0180 | 2012 | 2025 | 24.523 | 106.89 | 2014-03-01 | 148.9412 | 145.4871 | 0 | нд | нд | 0 | 0 | 0 | нд | нд | 0 | 0 | 0 | нд | нд | 0 | 0 | 0 | нд | нд | 0 | 0 | 0 | нд | нд | 0 | 0 | 0 | нд | нд | 0 | 0
1.4. | Сети электроснабжения 10-0,4 кВ, КТП-10/0,4 кВ в мкр. "Зеленая зона" г. Югорск (2 этап) | G_СЮг-0186 | 2014 | 2021 | 39.0891 | 261.639 | Август 2015 Январь 2016 Май 2019 | 245.0766 | 236.7793 | 0 | нд | нд | 0 | 0 | 110.3974 | нд | нд | 92.2754 | 18.122 | 111.0274 | нд | нд | 92.8755 | 18.1519 | 15.3546 | нд | нд | 12.1185 | 3.2361 | 0 | нд | нд | 0 | 0 | 236.7793 | нд | нд | 197.2694 | 39.5099
1.4. | Сети электроснабжения 10-0,4 кВ, КТП-10/0,4 кВ в мкр. "Зеленая зона" г. Югорск (3 этап) | G_СЮг-0187 | 2014 | 2023 | 28.0259 | 181.6328 | 2016-09-01 | 238.4243 | 229.1114 | 0 | нд | нд | 0 | 0 | 0 | нд | нд | 0 | 0 | 0 | нд | нд | 0 | 0 | 29.7537 | нд | нд | 24.7305 | 5.0232 | 36.833 | нд | нд | 29.9552 | 6.8778 | 66.5867 | нд | нд | 54.6857 | 11.901
1.4. | Сети электроснабжения 10-0,4кВ, КТП 10/0,4 кВ с монтажом АИИСКУЭ 3 уровня в г.Советский (1 этап) | G_ССв-0181 | 2015 | 2025 | 55.7017 | 383.109 | 2018-05-01 | 384.9475 | 374.1368 | 0.27273 | нд | нд | 0.2757 | -0.0029705 | 0.00091138 | нд | нд | 0.00023988 | 0.0006715 | 0.11604 | нд | нд | 0.096696 | 0.019339 | 0 | нд | нд | 0 | 0 | 0 | нд | нд | 0 | 0 | 0.38967 | нд | нд | 0.37263 | 0.01704
1.4. | Сети электроснабжения 10-0,4кВ, КТП 10/0,4 кВ с монтажом АИИСКУЭ 3 уровня в г.Советский (2 этап) | H_ССв-0182 | 2021 | 2026 | нд | нд | нд | 84.9326 | 84.9326 | 0 | нд | нд | 0 | 0 | 0 | нд | нд | 0 | 0 | 0 | нд | нд | 0 | 0 | 0 | нд | нд | 0 | 0 | 0 | нд | нд | 0 | 0 | 0 | нд | нд | 0 | 0
1.4. | Сети электроснабжения 6-0,4 кВ в пгт. Игрим Березовского района | G_СБр-0159 | 2014 | 2018 | 6.3202 | 49.8768 | 2015-09-01 | 41.2275 | 25.1152 | 25.1152 | нд | нд | 21.3808 | 3.7344 | 0 | нд | нд | 0 | 0 | 0 | нд | нд | 0 | 0 | 0 | нд | нд | 0 | 0 | 0 | нд | нд | 0 | 0 | 25.1152 | нд | нд | 21.3808 | 3.7344
1.4. | ТП 10/0,4 кВ, ЛЭП 10-0,4 кВ в районе сквера «Интернациональный» в г. Нягань | L_СНг-0507 | 2021 | 2022 | нд | нд | нд | 3.4792 | 3.4792 | 0 | нд | нд | 0 | 0 | 0 | нд | нд | 0 | 0 | 0 | нд | нд | 0 | 0 | 0.34792 | нд | нд | 0.28993 | 0.057986 | 3.1313 | нд | нд | 2.6094 | 0.52188 | 3.4792 | нд | нд | 2.8993 | 0.57986
1.5 | Покупка земельных участков для целей реализации инвестиционных проектов, всего, в том числе: | Г | нд | нд | нд | нд | нд | 18.7939 | 15.6347 | 12.1087 | нд | нд | 12.1087 | 0 | 2.4308 | нд | нд | 2.4308 | 0 | 0.71309 | нд | нд | 0.71309 | 0 | 0.38214 | нд | нд | 0.38214 | 0 | 0 | нд | нд | 0 | 0 | 15.6347 | нд | нд | 15.6347 | 0
1.5. | Приобретение земельных участков под электросетевое имущество | I_ЗХМАО-0192 | 2018 | 2021 | нд | нд | нд | 18.7939 | 15.6347 | 12.1087 | нд | нд | 12.1087 | 0 | 2.4308 | нд | нд | 2.4308 | 0 | 0.71309 | нд | нд | 0.71309 | 0 | 0.38214 | нд | нд | 0.38214 | 0 | 0 | нд | нд | 0 | 0 | 15.6347 | нд | нд | 15.6347 | 0
1.6 | Прочие инвестиционные проекты, всего, в том числе: | Г | нд | нд | 50.4007 | 306.1056 | нд | 943.5257 | 913.9661 | 360.6104 | нд | нд | 305.265 | 55.3454 | 140.7169 | нд | нд | 119.2281 | 21.4888 | 29.4257 | нд | нд | 23.8546 | 5.5711 | 37.6899 | нд | нд | 31.53 | 6.16 | 68.6135 | нд | нд | 57.2061 | 11.4075 | 637.0565 | нд | нд | 537.0837 | 99.9728
1.6. | База электрических сетей АО "ЮРЭСК" в г. Нягань | G_СНг-0193 | 2014 | 2025 | 24.5004 | 157.8597 | 2016-12-01 | 180.9385 | 161.4385 | 0 | нд | нд | 0 | 0 | 0.002523 | нд | нд | 0.002523 | 0 | 0 | нд | нд | 0 | 0 | 0 | нд | нд | 0 | 0 | 0 | нд | нд | 0 | 0 | 0.002523 | нд | нд | 0.002523 | 0
1.6. | База электрических сетей АО "ЮРЭСК" в пгт. Березово | H_СБр-0194 | 2019 | 2026 | нд | нд | нд | 81.2335 | 81.2335 | 0 | нд | нд | 0 | 0 | 2.75 | нд | нд | 2.75 | 0 | 0.071252 | нд | нд | 0.071252 | 0 | 0 | нд | нд | 0 | 0 | 0 | нд | нд | 0 | 0 | 2.8213 | нд | нд | 2.8213 | 0
1.6. | База электрических сетей АО "ЮРЭСК" в пгт. Игрим | H_СБр-0195 | 2019 | 2026 | нд | нд | нд | 26.0701 | 26.0701 | 0 | нд | нд | 0 | 0 | 0.26144 | нд | нд | 0.26144 | 0 | 0.019515 | нд | нд | 0.019515 | 0 | 0 | нд | нд | 0 | 0 | 0 | нд | нд | 0 | 0 | 0.28096 | нд | нд | 0.28096 | 0
1.6. | Блочно-модульное здание участка УОиКПЭЭ и участка электрических сетей в г. Советский по адресу: г. Советский, ул. Коммунистическая, 37А | K_ССв-0404 | 2020 | 2021 | нд | нд | нд | 2.3006 | 2.3006 | 0 | нд | нд | 0 | 0 | 0 | нд | нд | 0 | 0 | 0.45742 | нд | нд | 0.45742 | 0 | 1.8432 | нд | нд | 1.4597 | 0.38343 | 0 | нд | нд | 0 | 0 | 2.3006 | нд | нд | 1.9172 | 0.38343
1.6. | КТП 10/0,4 кВ, ЛЭП 10 кВ для электроснабжения складских помещений по ул. Ленинградская, д. 29 в г. Когалым (ПИР) | J_ТПКг-0235 | 2018 | 2019 | нд | нд | нд | 1.7839 | 1.7839 | 0 | нд | нд | 0 | 0 | 1.7839 | нд | нд | 1.6334 | 0.15049 | 0 | нд | нд | 0 | 0 | 0 | нд | нд | 0 | 0 | 0 | нд | нд | 0 | 0 | 1.7839 | нд | нд | 1.6334 | 0.15049
1.6. | ЛЭП 10-0,4 кВ, КТП-10/0,4 кВ для электроснабжения ИЖС в микрорайоне №19 в г. Югорск. 1 этап (ПИР) | G_ТПЮг-0139 | 2017 | 2018 | 22.6889 | 137.3663 | 2018-05-01 | 7.3388 | 4.3267 | 4.3267 | нд | нд | 3.6826 | 0.64402 | 0 | нд | нд | 0 | 0 | 0 | нд | нд | 0 | 0 | 0 | нд | нд | 0 | 0 | 0 | нд | нд | 0 | 0 | 4.3267 | нд | нд | 3.6826 | 0.64402
1.6. | Охранно-пожарная сигнализация по адресу: г. Ханты-Мансийск, ул. Газовиков, 7 (поставка и монтаж) | K_ПХм-0409 | 2020 | 2020 | нд | нд | нд | 0.36029 | 0.36029 | 0 | нд | нд | 0 | 0 | 0 | нд | нд | 0 | 0 | 0.36029 | нд | нд | 0.32869 | 0.031608 | 0 | нд | нд | 0 | 0 | 0 | нд | нд | 0 | 0 | 0.36029 | нд | нд | 0.32869 | 0.031608
1.6. | Покупка оборудования, не требующего монтажа ( автомобилей грузоподъемностью до 3,5 т. в количестве 17 шт.) | H_ПХМАО-0197_1 | 2019 | 2022 | нд | нд | нд | 20.604 | 20.604 | 0 | нд | нд | 0 | 0 | 13.7513 | нд | нд | 11.4594 | 2.2919 | 1.6563 | нд | нд | 1.3802 | 0.27605 | 0.020129 | нд | нд | 0.020077 | 5.224e-05 | 5.1762 | нд | нд | 4.3135 | 0.86271 | 20.604 | нд | нд | 17.1733 | 3.4307
1.6. | Покупка оборудования, не требующего монтажа (вездеходной техники, включая дополнительное оборудование к ней в количестве 6 шт.) | H_ПХМАО-0197_3 | 2020 | 2022 | нд | нд | нд | 4.061 | 4.061 | 0 | нд | нд | 0 | 0 | 0 | нд | нд | 0 | 0 | 0.93199 | нд | нд | 0.77665 | 0.15533 | 2.99 | нд | нд | 2.4917 | 0.49833 | 0.139 | нд | нд | 0.11583 | 0.023167 | 4.061 | нд | нд | 3.3842 | 0.67683
1.6. | Покупка оборудования, не требующего монтажа (вычислительной техники в количестве 19 шт. - коммутаторы, серверы, моноблоки, ПК) | H_ПХМАО-0196_2 | 2018 | 2022 | нд | нд | нд | 9.7441 | 9.7441 | 3.3881 | нд | нд | 2.8713 | 0.51683 | 0.25226 | нд | нд | 0.21022 | 0.042043 | 2.044 | нд | нд | 1.7033 | 0.34066 | 2.1637 | нд | нд | 1.8031 | 0.36062 | 1.896 | нд | нд | 1.58 | 0.316 | 9.7441 | нд | нд | 8.1679 | 1.5762
1.6. | Покупка оборудования, не требующего монтажа (испытательное и диагностическое оборудование в количестве 19 шт.) | H_ПХМАО-0198_2 | 2019 | 2022 | нд | нд | нд | 17.4262 | 17.4262 | 0 | нд | нд | 0 | 0 | 2.1385 | нд | нд | 1.7887 | 0.34974 | 0.5 | нд | нд | 0.41667 | 0.083333 | 1.4 | нд | нд | 1.1667 | 0.23333 | 13.3877 | нд | нд | 11.1564 | 2.2313 | 17.4262 | нд | нд | 14.5285 | 2.8977
1.6. | Покупка оборудования, не требующего монтажа (оборудование и приспособления для соблюдения требований по охране труда) | L_ПХМАО-0506 | 2021 | 2021 | нд | нд | нд | 0.33164 | 0.33164 | 0 | нд | нд | 0 | 0 | 0 | нд | нд | 0 | 0 | 0 | нд | нд | 0 | 0 | 0.33164 | нд | нд | 0.3127 | 0.01894 | 0 | нд | нд | 0 | 0 | 0.33164 | нд | нд | 0.3127 | 0.01894
1.6. | Покупка оборудования, не требующего монтажа (оборудование релейной защиты и автоматики в количестве 32 шт.) | H_ПХМАО-0198_4 | 2018 | 2022 | нд | нд | нд | 16.1477 | 16.1477 | 0.48781 | нд | нд | 0.4134 | 0.074412 | 0 | нд | нд | 0 | 0 | 4.6699 | нд | нд | 3.8915 | 0.77831 | 0.18 | нд | нд | 0.15 | 0.03 | 10.81 | нд | нд | 9.0083 | 1.8017 | 16.1477 | нд | нд | 13.4633 | 2.6844
1.6. | Покупка оборудования, не требующего монтажа (оргтехники в количестве 11 шт. -принтеры, фотоаппарат, моноблок, МФУ) | H_ПХМАО-0196_3 | 2019 | 2022 | нд | нд | нд | 1.6333 | 1.6333 | 0.34 | нд | нд | 0.28814 | 0.051864 | 0.16116 | нд | нд | 0.1343 | 0.02686 | 0.29602 | нд | нд | 0.24668 | 0.049337 | 0.83614 | нд | нд | 0.69679 | 0.13936 | 0 | нд | нд | 0 | 0 | 1.6333 | нд | нд | 1.3659 | 0.26742
1.6. | Покупка оборудования, не требующего монтажа (резервные источники снабжения электрической энергией (РИСЭЭ) в количестве 5 шт.) | H_ПХМАО-0198_1 | 2018 | 2022 | нд | нд | нд | 18.4533 | 18.4533 | 0.064664 | нд | нд | 0.0548 | 0.009864 | 0 | нд | нд | 0 | 0 | 9.0337 | нд | нд | 7.5281 | 1.5056 | 1.5 | нд | нд | 1.25 | 0.25 | 7.8549 | нд | нд | 6.5458 | 1.3092 | 18.4533 | нд | нд | 15.3787 | 3.0746
1.6. | Покупка оборудования, не требующего монтажа (специнструмент и приспособления в количестве 28 шт.) | H_ПХМАО-0198_3 | 2018 | 2022 | нд | нд | нд | 6.508 | 6.508 | 0.27618 | нд | нд | 0.25857 | 0.017613 | 4.7331 | нд | нд | 4.029 | 0.704 | 0.39386 | нд | нд | 0.3368 | 0.057063 | 0.17876 | нд | нд | 0.14897 | 0.029794 | 0.92615 | нд | нд | 0.80846 | 0.11769 | 6.508 | нд | нд | 5.5818 | 0.92616
1.6. | Покупка оборудования, не требующего монтажа (спецтехники в количестве 6 шт.) | H_ПХМАО-0197_2 | 2020 | 2022 | нд | нд | нд | 25.2757 | 25.2757 | 0 | нд | нд | 0 | 0 | 0 | нд | нд | 0 | 0 | 0 | нд | нд | 0 | 0 | 7.9712 | нд | нд | 6.6552 | 1.3159 | 17.3045 | нд | нд | 14.4204 | 2.8841 | 25.2757 | нд | нд | 21.0757 | 4.2
1.6. | Приобретение электросетевого и прочего имущества (Помещения производственного назначения) | I_ПХМАО-0199_2 | 2019 | 2022 | нд | нд | нд | 15.1707 | 15.1707 | 12.8457 | нд | нд | 11.0747 | 1.771 | 0.037591 | нд | нд | 0.031857 | 0.0057342 | 0.022 | нд | нд | 0.022 | 0 | 1.4119 | нд | нд | 1.26 | 0.15199 | 0.85343 | нд | нд | 0.71119 | 0.14224 | 15.1707 | нд | нд | 13.0997 | 2.071
1.6. | Приобретение электросетевого и прочего имущества (электросетевые объекты) | I_ПХМАО-0199_1 | 2018 | 2022 | нд | нд | нд | 473.0537 | 467.2537 | 338.8813 | нд | нд | 286.6215 | 52.2598 | 114.8452 | нд | нд | 96.9272 | 17.918 | 0.20936 | нд | нд | 0.015008 | 0.19435 | 13.3167 | нд | нд | 11.0973 | 2.2195 | 0.00118 | нд | нд | 0.001 | 0.00017999 | 467.2537 | нд | нд | 394.6619 | 72.5918
1.6. | Производственная база участка электрических сетей в с. Болчары Кондинского района | K_СКн-0405 | 2020 | 2021 | нд | нд | нд | 3.4312 | 3.4312 | 0 | нд | нд | 0 | 0 | 0 | нд | нд | 0 | 0 | 1.5097 | нд | нд | 0.46411 | 1.0456 | 1.9215 | нд | нд | 1.532 | 0.38953 | 0 | нд | нд | 0 | 0 | 3.4312 | нд | нд | 1.9961 | 1.4351
1.6. | Разработка однолинейных схем электроснабжения административного здания в г. Ханты-Мансийск по адресу: ул. Ленина, 52/1 | K_ПХм-0406 | 2020 | 2020 | нд | нд | нд | 0.2 | 0.2 | 0 | нд | нд | 0 | 0 | 0 | нд | нд | 0 | 0 | 0.2 | нд | нд | 0.16667 | 0.033333 | 0 | нд | нд | 0 | 0 | 0 | нд | нд | 0 | 0 | 0.2 | нд | нд | 0.16667 | 0.033333
1.6. | Создание системы защиты информации в АО "ЮРЭСК" | J_ПХМАО-0324 | 2019 | 2023 | нд | нд | нд | 18.3227 | 18.3227 | 0 | нд | нд | 0 | 0 | 0 | нд | нд | 0 | 0 | 7.0504 | нд | нд | 6.0299 | 1.0205 | 0 | нд | нд | 0 | 0 | 0 | нд | нд | 0 | 0 | 7.0504 | нд | нд | 6.0299 | 1.0205
1.6. | Создание системы контроля и управления доступом в здании по адресу г. Ханты-Мансийск, ул. Ленина 52/1 | L_ТПХм-0473 | 2020 | 2021 | нд | нд | нд | 0.875 | 0.875 | 0 | нд | нд | 0 | 0 | 0 | нд | нд | 0 | 0 | 0 | нд | нд | 0 | 0 | 0.875 | нд | нд | 0.86083 | 0.01417 | 0 | нд | нд | 0 | 0 | 0.875 | нд | нд | 0.86083 | 0.01417
1.6. | Создание системы сбора и передачи информации (ССПИ) на ПС 110 кВ "Евра"" | G_СХМАО-0191_1 | 2014 | 2023 | 3.2114 | 10.8796 | 2015-03-01 | 12.2618 | 11.0144 | 0 | нд | нд | 0 | 0 | 0 | нд | нд | 0 | 0 | 0 | нд | нд | 0 | 0 | 0.75 | нд | нд | 0.625 | 0.125 | 10.2644 | нд | нд | 8.5451 | 1.7193 | 11.0144 | нд | нд | 9.1701 | 1.8443

## Форма 2
Приложение № 2
к приказу Департамента жилищно-коммунального комплекса и энергетики
Ханты-Мансийского округа-Югры
от "29" сентября 2021 года № 33-ПР-98
Перечни инвестиционных проектов
Раздел 2. План освоения капитальных вложений по инвестиционным проектам
Акционерное общество "Югорская региональная электросетевая компания"
Номер группы инвести-ционных проектов | Наименование инвестиционного проекта (группы инвестиционных проектов) | Идентифика-тор инвестицион-ного проекта | Год начала реализации инвестиционного проекта | Год окончания реализации инвестиционного проекта | Полная сметная стоимость инвестиционного проекта в соответствии с утвержденной проектной документацией в базисном уровне цен, млн рублей (без НДС) | Оценка полной стоимости в прогнозных ценах соответствующих лет, млн рублей (без НДС) |  |  |  |  | Остаток освоения капитальных вложений, млн рублей (без НДС) |  | Освоение капитальных вложений в прогнозных ценах соответствующих лет, млн рублей (без НДС)
[6 empty] | План |  |  |  |  | План на 01.01.2018 года |  | 2018 год | 2019 год | 2020 год | 2021 год | 2022 год | Итого (план)
|  |  |  | План | План | Всего, в т.ч.: | проектно-изыскательские работы | строительные работы, реконструкция, монтаж оборудования | оборудование | прочие затраты | в базисном уровне цен | в прогнозных ценах соответствующих лет | Утвержденный план | Утвержденный план | Утвержденный план | Утвержденный план | Утвержденный план
1 | 2 | 3 | 4 | 5 | 6 | 7 | 8 | 9 | 10 | 11 | 12 | 13 | 14.1 | 14.2 | 14.3 | 14.4 | 14.5 | 15
0 | ВСЕГО по инвестиционной программе, в том числе: | Г | нд | нд | 562.9062 | 5220.2321 | 335.3967 | 2630.1116 | 1266.0815 | 988.6423 | нд | 5062.6382 | 865.7935 | 761.2721 | 501.5163 | 503.8076 | 461.0024 | 3093.3919
0.1 | Технологическое присоединение, всего | Г | нд | нд | 133.8897 | 1501.4366 | 140.7179 | 751.3089 | 445.4907 | 163.9191 | нд | 1487.6365 | 148.7196 | 247.7541 | 184.1249 | 194.6777 | 230.3472 | 1005.6235
0.2 | Реконструкция, модернизация, техническое перевооружение, всего | Г | нд | нд | 20.8461 | 240.1116 | 18.7231 | 151.8277 | 54.5411 | 15.0197 | нд | 226.2653 | 86.6282 | 34.3606 | 24.1353 | 8.383 | 33.477 | 186.9842
0.3 | Инвестиционные проекты, реализация которых обуславливается схемами и программами перспективного развития электроэнергетики, всего | Г | нд | нд | 0 | 0 | 0 | 0 | 0 | 0 | нд | 0 | 0 | 0 | 0 | 0 | 0 | 0
0.4 | Прочее новое строительство объектов электросетевого хозяйства, всего | Г | нд | нд | 365.4494 | 2664.3267 | 140.6225 | 1538.6943 | 742.5302 | 242.4798 | нд | 2561.0055 | 276.0851 | 392.9453 | 262.9992 | 273.2468 | 139.9732 | 1345.2495
0.5 | Покупка земельных участков для целей реализации инвестиционных проектов, всего | Г | нд | нд | нд | 18.7939 | 0 | 0 | 0 | 18.7939 | нд | 15.6347 | 12.1087 | 2.4308 | 0.71309 | 0.38214 | 0 | 15.6347
0.6 | Прочие инвестиционные проекты, всего | Г | нд | нд | 42.721 | 795.5632 | 35.3332 | 188.2806 | 23.5196 | 548.4299 | нд | 772.0962 | 342.2519 | 83.7813 | 29.5437 | 27.118 | 57.2051 | 539.9
1 | Ханты-Мансийский автономный округ-Югра | Г | нд | нд | 562.9062 | 5220.2321 | 335.3967 | 2630.1116 | 1266.0815 | 988.6423 | нд | 5062.6382 | 865.7935 | 761.2721 | 501.5163 | 503.8076 | 461.0024 | 3093.3919
1.1 | Технологическое присоединение, всего, в том числе: | Г | нд | нд | 133.8897 | 1501.4366 | 140.7179 | 751.3089 | 445.4907 | 163.9191 | нд | 1487.6365 | 148.7196 | 247.7541 | 184.1249 | 194.6777 | 230.3472 | 1005.6235
1.1.1 | Технологическое присоединение энергопринимающих устройств потребителей, всего, в том числе: | Г | нд | нд | 101.4 | 1318.3121 | 133.2872 | 720.5809 | 313.3893 | 151.0547 | нд | 1311.9897 | 147.878 | 246.5714 | 184.1249 | 194.6777 | 230.3472 | 1003.5993
1.1.1.1 | Технологическое присоединение энергопринимающих устройств потребителей максимальной мощностью до 15 кВт включительно, всего | Г | нд | нд | 41.1194 | 381.9943 | 36.822 | 249.1233 | 65.0471 | 31.0019 | нд | 379.676 | 70.998 | 114.8748 | 86.012 | 48.1289 | 59.6623 | 379.676
1.1.1.2 | Технологическое присоединение энергопринимающих устройств потребителей максимальной мощностью до 150 кВт включительно, всего | Г | нд | нд | 37.9842 | 446.1609 | 52.2987 | 239.4137 | 106.5407 | 47.9078 | нд | 446.1117 | 29.0442 | 97.1177 | 61.6979 | 111.8453 | 77.7578 | 377.4628
1.1.1.3 | Технологическое присоединение энергопринимающих устройств потребителей свыше 150 кВт, всего, в том числе: | Г | нд | нд | 22.2964 | 490.1568 | 44.1664 | 232.0439 | 141.8015 | 72.145 | нд | 486.2021 | 47.8358 | 34.5789 | 36.4151 | 34.7035 | 92.9271 | 246.4604
1.1.1.3 | ВЛЗ 6 кВ для электроснабжения средней школы по ул. Братьев Гурьяновых, д.15 в пгт Березово Березовского района | K_ТПБр-0417 | 2021 | 2022 | нд | 0.29434 | 0.05275 | 0.19327 | 0.0096635 | 0.038654 | нд | 0.29434 | 0 | 0 | 0 | 0 | 0.29434 | 0.29434
1.1.1.3 | КТП 10/0,4 кВ, ЛЭП 10 кВ для электроснабжения многоквартирных жилых домов № 1,2,3,6,7,8 по проспекту Нефтяников 12, в г. Нягань | H_ТПНг-0095 | 2022 | 2023 | нд | 14.0811 | 1.5998 | 6.1955 | 3.8755 | 2.4103 | нд | 14.0811 | 0 | 0 | 0 | 0 | 0 | 0
1.1.1.3 | КТП 10/0,4 кВ, ЛЭП 10 кВ для электроснабжения многоквартирного жилого дома по ул. Уральская, 67/1 в г. Нягань | H_ТПНг-0101 | 2022 | 2023 | нд | 7.7562 | 0.59165 | 1.8093 | 3.8755 | 1.4799 | нд | 7.7562 | 0 | 0 | 0 | 0 | 0 | 0
1.1.1.3 | КТП 10/0,4 кВ, ЛЭП 10 кВ для электроснабжения Поликлиники в п. Луговой Кондинского района | K_ТПКн-0396 | 2022 | 2023 | нд | 6.925 | 0.94383 | 2.6335 | 2.2144 | 1.1333 | нд | 6.925 | 0 | 0 | 0 | 0 | 0 | 0
1.1.1.3 | КТП 10/0,4 кВ, ЛЭП 10 кВ для электроснабжения предприятия растениеводства (Зеленая зона) в г. Югорске | H_ТПЮг-0138 | 2021 | 2022 | нд | 3.2017 | 0.861 | 1.1785 | 0.73077 | 0.4314 | нд | 3.2017 | 0 | 0 | 0 | 0 | 3.2017 | 3.2017
1.1.1.3 | КТП 10/0,4 кВ, ЛЭП 10 кВ для электроснабжения блочно-модульной котельной по ул. Гагарина, 4б в пгт. Малиновский Советского района | K_ТПСв-0365 | 2019 | 2021 | 1.9042 | 8.5272 | 0.68709 | 6.9554 | 0.315 | 0.56968 | нд | 8.5272 | 0 | 0 | 0.72323 | 7.8039 | 0 | 8.5272
1.1.1.3 | КТП 10/0,4 кВ, ЛЭП 10 кВ для электроснабжения Богоявленского кафедрального собора по ул. Сахарова, 1А и Духовно-просветительского центра по ул. Сахарова, 1Б в г. Югорск | I_ТПЮг-0141 | 2018 | 2019 | 1.9666 | 11.3914 | 1.2886 | 4.1883 | 5.4843 | 0.43017 | нд | 11.3914 | 11.3914 | 0 | 0 | 0 | 0 | 11.3914
1.1.1.3 | КТП 10/0,4 кВ, ЛЭП 10 кВ для электроснабжения гаражного комплекса по пр. Набережный, 7а в г. Сургут | J_ТПСг-0236 | 2018 | 2019 | 2.0843 | 12.9881 | 1.2128 | 7.1065 | 3.9366 | 0.73227 | нд | 12.9881 | 0 | 12.9881 | 0 | 0 | 0 | 12.9881
1.1.1.3 | КТП 10/0,4 кВ, ЛЭП 10 кВ для электроснабжения общеобразовательной школы на 900 мест в г. Югорске | H_ТПЮг-0135 | 2021 | 2023 | нд | 10.867 | 0.65275 | 3.3758 | 4.7726 | 2.0659 | нд | 10.867 | 0 | 0 | 0 | 0 | 0 | 0
1.1.1.3 | КТП 10/0,4 кВ, ЛЭП 10-0,4 для электроснабжения спортивного комплекса по ул. Ленина, 6а в пгт. Междуреченский Кондинского района | H_ТПКн-0081 | 2019 | 2020 | 2.2863 | 12.2125 | 0.90624 | 4.062 | 6.8489 | 0.39545 | нд | 12.2125 | 0 | 0 | 12.2125 | 0 | 0 | 12.2125
1.1.1.3 | КТП 10/0,4 кВ, ЛЭП 10-0,4 кВ для электроснабжения ИЖС в микрорайонах № 5, 6, 7 жилого района «Центральный» в г. Нягань | H_ТПНг-0096 | 2022 | 2024 | нд | 33.073 | 2.783 | 16.6544 | 7.9618 | 5.6738 | нд | 33.073 | 0 | 0 | 0 | 0 | 0 | 0
1.1.1.3 | КТП 10/0,4 кВ, ЛЭП 10-0,4 кВ для электроснабжения средней общеобразовательной школы в Восточном микрорайоне г. Нягани на 1125 мест (Общеобразовательная организация с углубленным изучением отдельных предметов с универсальной безбарьерной средой) по ул. Интернациональная, 149 в г. Нягань | H_ТПНг-0100 | 2021 | 2022 | нд | 7.6573 | 0.50166 | 2.2472 | 3.4737 | 1.4347 | нд | 7.6573 | 0 | 0 | 0 | 2.2972 | 5.3601 | 7.6573
1.1.1.3 | КТП 10/0,4 кВ, ЛЭП 10-0,4 кВ для электроснабжения детского сада на 120 мест по ул. Комсомольская, 1а в с. Болчары Кондинского района | H_ТПКн-0086 | 2018 | 2018 | 1.051 | 6.7849 | 0.50564 | 3.6631 | 1.6555 | 0.96065 | нд | 6.7849 | 6.7849 | 0 | 0 | 0 | 0 | 6.7849
1.1.1.3 | КТП 10/0,4 кВ, ЛЭП 10-0,4 кВ для электроснабжения амбулатории в с. Болчары Кондинского района | H_ТПКн-0084 | 2022 | 2023 | нд | 5.8675 | 0.9221 | 1.9682 | 2.0194 | 0.95782 | нд | 5.8675 | 0 | 0 | 0 | 0 | 0 | 0
1.1.1.3 | КТП 10/0,4 кВ, ЛЭП 10-0,4 кВ для электроснабжения жилых домов по ул. Таежная-пер. Спортивный в п. Пионерский Советского района | H_ТПСв-0110 | 2021 | 2022 | нд | 2.2143 | 0.235 | 1.0417 | 0.57645 | 0.36108 | нд | 2.2143 | 0 | 0 | 0 | 0 | 2.2143 | 2.2143
1.1.1.3 | КТП 10/0,4 кВ, ЛЭП 10-0,4 кВ для электроснабжения общеобразовательной школы по улице 20 Лет Нягани в г. Нягань | J_ТПНг-0293 | 2021 | 2023 | нд | 8.6704 | 0.8499 | 4.1738 | 2.1525 | 1.4941 | нд | 8.6704 | 0 | 0 | 0 | 0 | 0 | 0
1.1.1.3 | КТП 10/0,4 кВ, ЛЭП 10-0,4 кВ для электроснабжения объектов микрорайона 48 в г. Сургут | J_ТПСг-0298 | 2021 | 2023 | нд | 30.7308 | 3.2729 | 12.1251 | 9.9474 | 5.3854 | нд | 30.7308 | 0 | 0 | 0 | 0 | 0 | 0
1.1.1.3 | КТП 10/0,4 кВ, ЛЭП 10-0,4 кВ для электроснабжения Пождепо по ул. Бардакова, 46а в с. Болчары Кондинского района | H_ТПКн-0085 | 2022 | 2023 | нд | 6.2511 | 1.0076 | 2.2107 | 2.0249 | 1.0079 | нд | 6.2511 | 0 | 0 | 0 | 0 | 0 | 0
1.1.1.3 | КТП 10/0,4 кВ, ЛЭП 10-0,4 кВ для электроснабжения Храма по ул. Киевская, 2 в с. Болчары Кондинского района | H_ТПКн-0087 | 2021 | 2022 | нд | 5.497 | 0.861 | 1.7154 | 2.0154 | 0.90515 | нд | 5.497 | 0 | 0 | 0 | 0 | 5.497 | 5.497
1.1.1.3 | КТП 10/0,4 кВ, ЛЭП 10-0,4 кВ для электроснабжения школы на 1100 мест в границах улиц Ленина-Гагарина-Юбилейная-Железнодорожная в г.п. Советский Советского района | K_ТПСв-0400 | 2021 | 2022 | нд | 7.6668 | 1.6684 | 2.8408 | 1.9916 | 1.1659 | нд | 7.6668 | 0 | 0 | 0 | 0 | 7.6668 | 7.6668
1.1.1.3 | КТП 10/0,4 кВ, ЛЭП-10 кВ для электроснабжения жилых домов в микрорайоне №9 в г. Нягань | H_ТПНг-0097 | 2022 | 2023 | нд | 9.5333 | 0.6222 | 2.3007 | 4.7726 | 1.8378 | нд | 9.5333 | 0 | 0 | 0 | 0 | 0 | 0
1.1.1.3 | КТП 10/04 кВ, ЛЭП 10 кВ для электроснабжения Лыжной базы по ул. Маяковского, 12а в пгт. Междуреченский Кондинского района | I_ТПКн-0227 | 2018 | 2019 | 0.97129 | 5.9455 | 0.52055 | 2.8536 | 2.255 | 0.31624 | нд | 5.9455 | 5.9455 | 0 | 0 | 0 | 0 | 5.9455
1.1.1.3 | КТП 6/0,4 кВ, ЛЭП 6 кВ для электроснабжения СОНТ "Дружба" в г. Когалым | K_ТПКг-0375 | 2020 | 2022 | нд | 9.134 | 0.46445 | 5.1823 | 1.9525 | 1.5348 | нд | 9.134 | 0 | 0 | 0 | 5.4804 | 3.6536 | 9.134
1.1.1.3 | КТП-10/0,4 кВ с ВЛЗ-10 кВ для электроснабжения СНТ «Гранит» по ул. Брусничная, 155 в г. Нягань | G_ТПНг-0103 | 2016 | 2018 | 0.6185 | 4.0156 | 0.78875 | 2.5582 | 0.54898 | 0.11968 | нд | 4.0156 | 4.0156 | 0 | 0 | 0 | 0 | 4.0156
1.1.1.3 | КТП-10/0,4 кВ с ВЛЗ-10 кВ для электроснабжения СНТ «Кедровый», «Берёзка», «Букет 2» в г. Советский Советского района | G_ТПСв-0118 | 2016 | 2018 | 3.5545 | 22.067 | 2.3107 | 14.2763 | 4.3556 | 1.1244 | нд | 18.1123 | 18.1123 | 0 | 0 | 0 | 0 | 18.1123
1.1.1.3 | КТП-10/0,4 кВ, ЛЭП-10 кВ для электроснабжения микрорайона жилой застройки в границах ул. Нефтяников – пр. Набережный – ул. Дзержинского – ул. Береговая в г. Сургут. 1 этап. | I_ТПСг-0123 | 2018 | 2020 | 4.8137 | 29.7573 | 2.1166 | 17.1256 | 8.9315 | 1.5837 | нд | 29.7573 | 1.5863 | 18.3018 | 9.8693 | 0 | 0 | 29.7573
1.1.1.3 | КТП-10/0,4 кВ, ЛЭП-10 кВ для электроснабжения микрорайона жилой застройки в границах ул. Нефтяников – пр. Набережный – ул. Дзержинского – ул. Береговая в г. Сургут. 2 этап. | H_ТПСг-0122 | 2018 | 2020 | 2.7213 | 14.3844 | 1.4282 | 2.4071 | 8.8808 | 1.6684 | нд | 14.3844 | 0 | 3.289 | 11.0954 | 0 | 0 | 14.3844
1.1.1.3 | КТП-10/0,4 кВ, ЛЭП-10 кВ для электроснабжения микрорайона жилой застройки в границах ул. Нефтяников – пр. Набережный – ул. Дзержинского – ул. Береговая в г. Сургут. 3 этап. | J_ТПСг-0251 | 2018 | 2023 | нд | 16.8375 | 1.7098 | 7.9243 | 4.305 | 2.8985 | нд | 16.8375 | 0 | 0 | 0 | 0 | 8.382 | 8.382
1.1.1.3 | ЛЭП 0,4 кВ для электроснабжения Центра культурного развития в п. Половинка Кондинского района | K_ТПКн-0394 | 2022 | 2023 | нд | 0.88472 | 0.18087 | 0.56308 | 0.028154 | 0.11262 | нд | 0.88472 | 0 | 0 | 0 | 0 | 0 | 0
1.1.1.3 | ЛЭП 0,4 кВ для электроснабжения многоквартирного жилого дома по ул. Чкалова, 7/2 в г. Югорске | K_ТПЮг-0393 | 2020 | 2020 | 0.32473 | 2.5146 | 0.2277 | 2.2217 | 0 | 0.065205 | нд | 2.5146 | 0 | 0 | 2.5146 | 0 | 0 | 2.5146
1.1.1.3 | ЛЭП 10-0,4 кВ для электроснабжения микрорайона "Озерный-2" в г. Белоярский Белоярского района - 2 этап | H_ТПБл-0073 | 2021 | 2023 | нд | 16.7389 | 2.319 | 11.5359 | 0.5768 | 2.3072 | нд | 16.7389 | 0 | 0 | 0 | 0 | 1.6739 | 1.6739
1.1.1.3 | ЛЭП 10-0,4 кВ, КТП-10/0,4 кВ для электроснабжения ИЖС в Юго-западном микрорайоне в пгт. Березово Березовского района | H_ТПБр-0075 | 2021 | 2023 | нд | 32.6495 | 3.98 | 15.8762 | 7.6276 | 5.1658 | нд | 32.6495 | 0 | 0 | 0 | 0 | 0 | 0
1.1.1.3 | РТП 6/0,4 кВ, ЛЭП 6 кВ для электроснабжения котельной №1 по проспекту Нефтяников, 18 в г. Когалым | K_ТПКг-0419 | 2020 | 2023 | нд | 37.0161 | 2.4113 | 21.5906 | 6.5479 | 6.4664 | нд | 37.0161 | 0 | 0 | 0 | 12.9557 | 24.0605 | 37.0161
1.1.1.3 | Сети электроснабжения музейно-туристического комплекса "Ворота в Югру" в городе Югорске | I_ТПЮг-0140 | 2017 | 2023 | нд | 24.6067 | 1.0528 | 14.2317 | 4.9136 | 4.4085 | нд | 24.6067 | 0 | 0 | 0 | 4.9181 | 19.6886 | 24.6067
1.1.1.3 | ТП 10/0,4 кВ, ЛЭП 10 кВ для электроснабжения музыкальной школы в г. Когалыме | L_ТПКг-0499 | 2021 | 2023 | нд | 12.4826 | 0.54735 | 5.1979 | 4.3925 | 2.3449 | нд | 12.4826 | 0 | 0 | 0 | 1.2483 | 11.2344 | 12.4826
1.1.1.3 | ТП-10/0,4 кВ, ЛЭП-10 кВ для электроснабжения технического центра в г. Когалым | L_ТПКг-0496 | 2022 | 2024 | нд | 21.3176 | 0.95186 | 8.3529 | 7.1424 | 4.8705 | нд | 21.3176 | 0 | 0 | 0 | 0 | 0 | 0
1.1.1.3 | ТП-10/0,4 кВ, ЛЭП-10 кВ для электроснабжения футбольного манежа в г. Когалым | L_ТПКг-0497 | 2022 | 2023 | нд | 27.6139 | 1.1306 | 11.5075 | 8.689 | 6.2868 | нд | 27.6139 | 0 | 0 | 0 | 0 | 0 | 0
1.1.2 | Технологическое присоединение объектов электросетевого хозяйства, всего, в том числе: | Г | нд | нд | 0 | 0 | 0 | 0 | 0 | 0 | нд | 0 | 0 | 0 | 0 | 0 | 0 | 0
1.1.2.1 | Технологическое присоединение объектов электросетевого хозяйства, принадлежащих иным сетевым организациям и иным лицам, всего, в том числе: | Г | нд | нд | 0 | 0 | 0 | 0 | 0 | 0 | нд | 0 | 0 | 0 | 0 | 0 | 0 | 0
1.1.2.2 | Технологическое присоединение к электрическим сетям иных сетевых организаций, всего, в том числе: | Г | нд | нд | 0 | 0 | 0 | 0 | 0 | 0 | нд | 0 | 0 | 0 | 0 | 0 | 0 | 0
1.1.3 | Технологическое присоединение объектов по производству электрической энергии всего, в том числе: | Г | нд | нд | 0 | 0 | 0 | 0 | 0 | 0 | нд | 0 | 0 | 0 | 0 | 0 | 0 | 0
1.1.3.1 | Наименование объекта по производству электрической энергии, всего, в том числе: | Г | нд | нд | 0 | 0 | 0 | 0 | 0 | 0 | нд | 0 | 0 | 0 | 0 | 0 | 0 | 0
1.1.3.1 | Строительство новых объектов электросетевого хозяйства (за исключением усиления существующей электрической сети) в целях осуществления технологического присоединения объекта по производству электрической энергии, всего, в том числе: | Г | нд | нд | 0 | 0 | 0 | 0 | 0 | 0 | нд | 0 | 0 | 0 | 0 | 0 | 0 | 0
1.1.3.1 | Строительство новых объектов электросетевого хозяйства для усиления электрической сети в целях осуществления технологического присоединения объекта по производству электрической энергии, всего, в том числе: | Г | нд | нд | 0 | 0 | 0 | 0 | 0 | 0 | нд | 0 | 0 | 0 | 0 | 0 | 0 | 0
1.1.3.1 | Реконструкция существующих объектов электросетевого хозяйства для усиления электрической сети в целях осуществления технологического присоединения объекта по производству электрической энергии всего, в том числе: | Г | нд | нд | 0 | 0 | 0 | 0 | 0 | 0 | нд | 0 | 0 | 0 | 0 | 0 | 0 | 0
1.1.3.2 | Наименование объекта по производству электрической энергии, всего, в том числе: | Г | нд | нд | 0 | 0 | 0 | 0 | 0 | 0 | нд | 0 | 0 | 0 | 0 | 0 | 0 | 0
1.1.3.2 | Строительство новых объектов электросетевого хозяйства (за исключением усиления существующей электрической сети) в целях осуществления технологического присоединения объекта по производству электрической энергии, всего, в том числе: | Г | нд | нд | 0 | 0 | 0 | 0 | 0 | 0 | нд | 0 | 0 | 0 | 0 | 0 | 0 | 0
1.1.3.2 | Строительство новых объектов электросетевого хозяйства для усиления электрической сети в целях осуществления технологического присоединения объекта по производству электрической энергии, всего, в том числе: | Г | нд | нд | 0 | 0 | 0 | 0 | 0 | 0 | нд | 0 | 0 | 0 | 0 | 0 | 0 | 0
1.1.3.2 | Реконструкция существующих объектов электросетевого хозяйства для усиления электрической сети в целях осуществления технологического присоединения объекта по производству электрической энергии всего, в том числе: | Г | нд | нд | 0 | 0 | 0 | 0 | 0 | 0 | нд | 0 | 0 | 0 | 0 | 0 | 0 | 0
1.1.4 | Усиление электрической сети в целях осуществления технологического присоединения энергопринимающих устройств потребителей и (или) объектов электросетевого хозяйства всего, в том числе: | Г | нд | нд | 32.4897 | 183.1245 | 7.4308 | 30.728 | 132.1014 | 12.8644 | нд | 175.6468 | 0.84153 | 1.1827 | 0 | 0 | 0 | 2.0242
1.1.4.1 | Строительство новых объектов электросетевого хозяйства для усиления электрической сети в целях осуществления технологического присоединения, всего, в том числе: | Г | нд | нд | 0 | 0 | 0 | 0 | 0 | 0 | нд | 0 | 0 | 0 | 0 | 0 | 0 | 0
1.1.4.2 | Реконструкция существующих объектов электросетевого хозяйства для усиления электрической сети в целях осуществления технологического присоединения, всего, в том числе: | Г | нд | нд | 32.4897 | 183.1245 | 7.4308 | 30.728 | 132.1014 | 12.8644 | нд | 175.6468 | 0.84153 | 1.1827 | 0 | 0 | 0 | 2.0242
1.1.4.2 | ЗРУ-10 кВ ПС 110/10 кВ "Западная" в г. Ханты-Мансийск. 3 этап | G_ТПХмр-0142 | 2014 | 2023 | 1.2515 | 9.1402 | 0.21899 | 0.22797 | 5.835 | 2.8582 | нд | 8.832 | 0 | 0 | 0 | 0 | 0 | 0
1.1.4.2 | КТП 10/0,4 кВ для электроснабжения объекта по ул. Заречная в с. Болчары Кондинского района | J_ТПКн-0288 | 2019 | 2019 | 0.22506 | 1.1827 | 0.05411 | 0.11767 | 0.43552 | 0.57536 | нд | 1.1827 | 0 | 1.1827 | 0 | 0 | 0 | 1.1827
1.1.4.2 | ЛЭП-0,4 кВ для электроснабжения жилых домов священнослужителей по ул. Комсомольская в г. Когалым | I_ТПКг-0018 | 2017 | 2018 | 0.07365 | 0.40955 | 0.055841 | 0.33697 | 0 | 0.016733 | нд | 0.40955 | 0.40955 | 0 | 0 | 0 | 0 | 0.40955
1.1.4.2 | ПС 110/35/10 кВ "Юмас" в п.г.т. Междуреченский Кондинского района | G_ТПКн-0143 | 2012 | 2025 | 30.8638 | 171.9602 | 7.0696 | 29.981 | 125.6087 | 9.3009 | нд | 164.7906 | 0 | 0 | 0 | 0 | 0 | 0
1.1.4.2 | Реконструкция КТП-10/0,4 кВ №11-1152 для электроснабжения многоквартирного жилого дома по ул. Молодежная, 10 в д. Теги Березовского района | I_ТПБр-0145 | 2018 | 2018 | 0.07568 | 0.43198 | 0.03224 | 0.064345 | 0.22218 | 0.11321 | нд | 0.43198 | 0.43198 | 0 | 0 | 0 | 0 | 0.43198
1.2 | Реконструкция, модернизация, техническое перевооружение всего, в том числе: | Г | нд | нд | 20.8461 | 240.1116 | 18.7231 | 151.8277 | 54.5411 | 15.0197 | нд | 226.2653 | 86.6282 | 34.3606 | 24.1353 | 8.383 | 33.477 | 186.9842
1.2.1 | Реконструкция, модернизация, техническое перевооружение трансформаторных и иных подстанций, распределительных пунктов, всего, в том числе: | Г | нд | нд | 1.07 | 18.1833 | 0.41024 | 3.1883 | 11.3002 | 3.2846 | нд | 16.8179 | 0 | 0 | 0 | 0 | 9.5067 | 9.5067
1.2.1.1 | Реконструкция трансформаторных и иных подстанций, всего, в том числе: | Г | нд | нд | 0 | 0 | 0 | 0 | 0 | 0 | нд | 0 | 0 | 0 | 0 | 0 | 0 | 0
1.2.1.2 | Модернизация, техническое перевооружение трансформаторных и иных подстанций, распределительных пунктов, всего, в том числе: | Г | нд | нд | 1.07 | 18.1833 | 0.41024 | 3.1883 | 11.3002 | 3.2846 | нд | 16.8179 | 0 | 0 | 0 | 0 | 9.5067 | 9.5067
1.2.1.2 | Модернизация РУ-10кВ и РУ-0,4кВ ЦРП№2-8 | L_РКг-0504 | 2022 | 2023 | нд | 11.8833 | 0 | 2.4383 | 9.3802 | 0.06489 | нд | 11.8833 | 0 | 0 | 0 | 0 | 9.5067 | 9.5067
1.2.1.2 | Организация ТИ и ТС телеуправлением и средствами технологической связи на ПС 35-220 кВ | G_РХМАО-0146 | 2012 | 2023 | 1.07 | 6.3 | 0.41024 | 0.75 | 1.92 | 3.2198 | нд | 4.9345 | 0 | 0 | 0 | 0 | 0 | 0
1.2.2 | Реконструкция, модернизация, техническое перевооружение линий электропередачи, всего, в том числе: | Г | нд | нд | 19.7761 | 172.9096 | 18.3129 | 141.9552 | 4.1281 | 8.5135 | нд | 163.7761 | 86.6282 | 23.9922 | 21.1857 | 0 | 0 | 131.8061
1.2.2.1 | Реконструкция линий электропередачи, всего, в том числе: | Г | нд | нд | 19.7761 | 172.9096 | 18.3129 | 141.9552 | 4.1281 | 8.5135 | нд | 163.7761 | 86.6282 | 23.9922 | 21.1857 | 0 | 0 | 131.8061
1.2.2.1 | Внутрипоселковые сети электроснабжения 10-0,4 кВ в с. Полноват Белоярского района | G_РБл-0150 | 2015 | 2021 | 3.6729 | 23.033 | 1.8 | 19.5554 | 1.1273 | 0.55032 | нд | 21.1857 | 0 | 0 | 21.1857 | 0 | 0 | 21.1857
1.2.2.1 | КЛ-0,4 кВ в г. Белоярский Белоярского района | G_РБл-0151 | 2015 | 2019 | 0.84583 | 5.3707 | 1.1864 | 4.0584 | 0 | 0.12592 | нд | 4.1615 | 0 | 4.1615 | 0 | 0 | 0 | 4.1615
1.2.2.1 | Реконструкция ВЛ-10кВ ф.24 КОС-1, КОС-2 от ПС 110/10 «Хвойная» в г.Югорск | G_ТПЮг-0144 | 2017 | 2019 | 2.6282 | 19.2863 | 3.4117 | 15.0189 | 0.49305 | 0.36257 | нд | 19.2863 | 3.4423 | 15.844 | 0 | 0 | 0 | 19.2863
1.2.2.1 | Реконструкция внутрипоселковых сетей электроснабжения 10 кВ, 6 кВ, 0,4 кВ в г. Белоярский ВЛИ-0,4 кВ. 3 этап строительства | G_РБл-0149 | 2014 | 2019 | 0.91267 | 5.4732 | 1.4439 | 3.4561 | 0.17017 | 0.40301 | нд | 3.9867 | 0 | 3.9867 | 0 | 0 | 0 | 3.9867
1.2.2.1 | Реконструкция внутрипоселковых сетей электроснабжения 10 кВ, 6 кВ, 0,4 кВ в г. Белоярский КЛ-10 кВ. 1 этап строительства | G_РБл-0147 | 2014 | 2018 | 6.0843 | 51.0774 | 2.3329 | 47.5418 | 0 | 1.2028 | нд | 48.6446 | 48.6446 | 0 | 0 | 0 | 0 | 48.6446
1.2.2.1 | Реконструкция внутрипоселковых сетей электроснабжения 10 кВ, 6 кВ, 0,4 кВ в г. Белоярский ВЛЗ-6 кВ. 2 этап строительства | G_РБл-0148 | 2014 | 2018 | 5.6323 | 36.699 | 2.0707 | 30.9548 | 2.3375 | 1.3359 | нд | 34.5413 | 34.5413 | 0 | 0 | 0 | 0 | 34.5413
1.2.2.1 | Реконструкция КЛ-10 кВ в г. Белоярский Белоярского района | H_РБл-0152 | 2022 | 2024 | нд | 31.9699 | 6.0672 | 21.3697 | 0 | 4.533 | нд | 31.9699 | 0 | 0 | 0 | 0 | 0 | 0
1.2.2.2 | Модернизация, техническое перевооружение линий электропередачи, всего, в том числе: | Г | нд | нд | 0 | 0 | 0 | 0 | 0 | 0 | нд | 0 | 0 | 0 | 0 | 0 | 0 | 0
1.2.3 | Развитие и модернизация учета электрической энергии (мощности), всего, в том числе: | Г | нд | нд | 0 | 48.3288 | 0 | 6.017 | 39.1128 | 3.1989 | нд | 44.9815 | 0 | 10.3684 | 2.2598 | 8.383 | 23.9704 | 44.9815
1.2.3.1 | Установка приборов учета, класс напряжения 0,22 (0,4) кВ, всего, в том числе: | Г | нд | нд | 0 | 44.9815 | 0 | 6.017 | 35.9472 | 3.0172 | нд | 44.9815 | 0 | 10.3684 | 2.2598 | 8.383 | 23.9704 | 44.9815
1.2.3.1 | Обеспечение коммерческого учета электрической энергии (мощности) по договорам на технологическое присоединение | L_ПУХМАО-0503 | 2020 | 2022 | нд | 12.781 | 0 | 1.1793 | 11.6017 | 0 | нд | 12.781 | 0 | 0 | 1.2602 | 0 | 11.5208 | 12.781
1.2.3.1 | Создание точек учета розничного рынка электроэнергии Белоярского района | K_ПУХМАО-0418 | 2020 | 2022 | нд | 1.9525 | 0 | 0.81843 | 1.1275 | 0.0065735 | нд | 1.9525 | 0 | 0 | 0.17782 | 0.61438 | 1.1603 | 1.9525
1.2.3.1 | Создание точек учета розничного рынка электроэнергии Березовского района | J_ПУХМАО-0279 | 2020 | 2022 | нд | 3.8446 | 0 | 1.0677 | 2.7438 | 0.033127 | нд | 3.8446 | 0 | 0 | 0.82173 | 0.98974 | 2.0331 | 3.8446
1.2.3.1 | Создание точек учета розничного рынка электроэнергии в г. Нягань | J_ПУХМАО-0278 | 2019 | 2022 | нд | 8.821 | 0 | 0.61195 | 6.9657 | 1.2434 | нд | 8.821 | 0 | 3.8723 | 0 | 2.5929 | 2.3558 | 8.821
1.2.3.1 | Создание точек учета розничного рынка электроэнергии г. Когалыма | L_ПУХМАО-0502 | 2021 | 2022 | нд | 1.8875 | 0 | 0.40159 | 1.486 | 0 | нд | 1.8875 | 0 | 0 | 0 | 0.71656 | 1.171 | 1.8875
1.2.3.1 | Создание точек учета розничного рынка электроэнергии г. Югорска | J_ПУХМАО-0277 | 2019 | 2022 | нд | 9.3398 | 0 | 0.50813 | 7.0976 | 1.7341 | нд | 9.3398 | 0 | 6.4961 | 0 | 1.1135 | 1.7302 | 9.3398
1.2.3.1 | Создание точек учета розничного рынка электроэнергии Кондинский района | L_ПУХМАО-0500 | 2021 | 2022 | нд | 2.1566 | 0 | 0.37675 | 1.7798 | 0 | нд | 2.1566 | 0 | 0 | 0 | 0.78206 | 1.3745 | 2.1566
1.2.3.1 | Создание точек учета розничного рынка электроэнергии Советского района | K_ПУХМАО-0403 | 2021 | 2022 | нд | 2.7666 | 0 | 0.57732 | 2.1893 | 0 | нд | 2.7666 | 0 | 0 | 0 | 1.0444 | 1.7223 | 2.7666
1.2.3.1 | Создание точек учета розничного рынка электроэнергии Ханты-Мансийского района | L_ПУХМАО-0501 | 2021 | 2022 | нд | 1.4317 | 0 | 0.47584 | 0.95586 | 0 | нд | 1.4317 | 0 | 0 | 0 | 0.52945 | 0.90224 | 1.4317
1.2.3.2 | Установка приборов учета, класс напряжения 6 (10) кВ, всего, в том числе: | Г | нд | нд | 0 | 3.3473 | 0 | 0 | 3.1656 | 0.18168 | нд | 0 | 0 | 0 | 0 | 0 | 0 | 0
1.2.3.2 | АИИС КУЭ 1 уровня | I_ПУХМАО-0153 | 2017 | 2018 | нд | 3.3473 | 0 | 0 | 3.1656 | 0.18168 | нд | 0 | 0 | 0 | 0 | 0 | 0 | 0
1.2.3.3 | Установка приборов учета, класс напряжения 35 кВ, всего, в том числе: | Г | нд | нд | 0 | 0 | 0 | 0 | 0 | 0 | нд | 0 | 0 | 0 | 0 | 0 | 0 | 0
1.2.3.4 | Установка приборов учета, класс напряжения 110 кВ и выше, всего, в том числе: | Г | нд | нд | 0 | 0 | 0 | 0 | 0 | 0 | нд | 0 | 0 | 0 | 0 | 0 | 0 | 0
1.2.3.5 | Включение приборов учета в систему сбора и передачи данных, класс напряжения 0,22 (0,4) кВ, всего, в том числе: | Г | нд | нд | 0 | 0 | 0 | 0 | 0 | 0 | нд | 0 | 0 | 0 | 0 | 0 | 0 | 0
1.2.3.6 | Включение приборов учета в систему сбора и передачи данных, класс напряжения 6 (10) кВ, всего, в том числе: | Г | нд | нд | 0 | 0 | 0 | 0 | 0 | 0 | нд | 0 | 0 | 0 | 0 | 0 | 0 | 0
1.2.3.7 | Включение приборов учета в систему сбора и передачи данных, класс напряжения 35 кВ, всего, в том числе: | Г | нд | нд | 0 | 0 | 0 | 0 | 0 | 0 | нд | 0 | 0 | 0 | 0 | 0 | 0 | 0
1.2.3.8 | Включение приборов учета в систему сбора и передачи данных, класс напряжения 110 кВ и выше, всего, в том числе: | Г | нд | нд | 0 | 0 | 0 | 0 | 0 | 0 | нд | 0 | 0 | 0 | 0 | 0 | 0 | 0
1.2.4 | Реконструкция, модернизация, техническое перевооружение прочих объектов основных средств, всего, в том числе: | Г | нд | нд | 0 | 0.68989 | 0 | 0.66728 | 0 | 0.022613 | нд | 0.68989 | 0 | 0 | 0.68989 | 0 | 0 | 0.68989
1.2.4.1 | Реконструкция прочих объектов основных средств, всего, в том числе: | Г | нд | нд | 0 | 0.68989 | 0 | 0.66728 | 0 | 0.022613 | нд | 0.68989 | 0 | 0 | 0.68989 | 0 | 0 | 0.68989
1.2.4.1 | Монтаж локальной вычислительной сети в здании РММ (инв. номер 000006725) Советского филиала АО «ЮРЭСК» | K_РСв-0407 | 2019 | 2020 | нд | 0.43689 | 0 | 0.43689 | 0 | 0 | нд | 0.43689 | 0 | 0 | 0.43689 | 0 | 0 | 0.43689
1.2.4.1 | Монтаж охранно-пожарной сигнализации в здании РММ (инв. номер 000006725) Советского филиала АО «ЮРЭСК» | K_РСв-0408 | 2019 | 2020 | нд | 0.253 | 0 | 0.23039 | 0 | 0.022613 | нд | 0.253 | 0 | 0 | 0.253 | 0 | 0 | 0.253
1.2.4.2 | Модернизация, техническое перевооружение прочих объектов основных средств, всего, в том числе: | Г | нд | нд | 0 | 0 | 0 | 0 | 0 | 0 | нд | 0 | 0 | 0 | 0 | 0 | 0 | 0
1.3 | Инвестиционные проекты, реализация которых обуславливается схемами и программами перспективного развития электроэнергетики, всего, в том числе: | Г | нд | нд | 0 | 0 | 0 | 0 | 0 | 0 | нд | 0 | 0 | 0 | 0 | 0 | 0 | 0
1.3.1 | Инвестиционные проекты, предусмотренные схемой и программой развития Единой энергетической системы России, всего, в том числе: | Г | нд | нд | 0 | 0 | 0 | 0 | 0 | 0 | нд | 0 | 0 | 0 | 0 | 0 | 0 | 0
1.3.2 | Инвестиционные проекты, предусмотренные схемой и программой развития субъекта Российской Федерации, всего, в том числе: | Г | нд | нд | 0 | 0 | 0 | 0 | 0 | 0 | нд | 0 | 0 | 0 | 0 | 0 | 0 | 0
1.4 | Прочее новое строительство объектов электросетевого хозяйства, всего, в том числе: | Г | нд | нд | 365.4494 | 2664.3267 | 140.6225 | 1538.6943 | 742.5302 | 242.4798 | нд | 2561.0055 | 276.0851 | 392.9453 | 262.9992 | 273.2468 | 139.9732 | 1345.2495
1.4 | ВЛ 10 кВ в п. Луговой Кондинского района | H_СКн-0176 | 2018 | 2019 | 0.71628 | 4.8688 | 0.32542 | 4.0984 | 0.018891 | 0.42607 | нд | 4.8688 | 0.40365 | 4.4652 | 0 | 0 | 0 | 4.8688
1.4 | Внутрипоселковые сети 0,4 кВ в д. Юильск Белоярского района | J_СБл-0259 | 2019 | 2020 | 1.1223 | 9.872 | 0.46667 | 8.8895 | 0.22175 | 0.29414 | нд | 9.872 | 0 | 0.50954 | 9.3625 | 0 | 0 | 9.872
1.4 | КЛ 10 кВ ф. «1-06» в г. Нягань | J_СНг-0269 | 2019 | 2020 | 0.31462 | 1.7733 | 0.22514 | 1.5035 | 0 | 0.044626 | нд | 1.7733 | 0 | 0.23525 | 1.538 | 0 | 0 | 1.7733
1.4 | КЛ 10 кВ ф. «Новый», ф. «ПНГС» по ул. Сергинская на участке от ПС «Чульчам» до ул. Загородных в г. Нягань | H_СНг-0178 | 2021 | 2022 | нд | 23.7518 | 0.96479 | 18.7818 | 0.028 | 3.9772 | нд | 23.7518 | 0 | 0 | 0 | 21.3766 | 2.3752 | 23.7518
1.4 | КТП 10/0,4 кВ (2 шт.) взамен существующих ТП№2-60, ТП№2-70 в г. Когалым | H_СКг-0164 | 2018 | 2021 | 3.2183 | 11.9008 | 1.4805 | 3.398 | 6.5581 | 0.4642 | нд | 11.9008 | 1.4805 | 0.050533 | 2.224 | 8.1457 | 0 | 11.9008
1.4 | КТП 10/0,4 кВ № 5-110 в 1 микрорайоне ул. Загородных г. Нягань | J_СНг-0268 | 2019 | 2021 | 1.4815 | 8.5939 | 0.15869 | 2.5141 | 5.5951 | 0.32602 | нд | 8.5939 | 0 | 0.18528 | 7.5011 | 0.90755 | 0 | 8.5939
1.4 | КТП 10/0,4 кВ, ЛЭП 10 кВ ф. «Восточный-1», ф. «Восточный-2» в г. Нягань | J_СНг-0266 | 2019 | 2021 | 3.7448 | 18.2639 | 0.70833 | 13.378 | 3.5872 | 0.59032 | нд | 18.2639 | 0 | 0.70833 | 17.0954 | 0.46021 | 0 | 18.2639
1.4 | КТП 10/0,4 кВ, ЛЭП 10-0,4 кВ для электроснабжения с/т "Дружба" в г. Советский Советского района | H_ТПСв-0114 | 2021 | 2022 | нд | 16.1901 | 3.6099 | 8.9808 | 1.4978 | 2.1016 | нд | 16.1901 | 0 | 0 | 0 | 0 | 16.1901 | 16.1901
1.4 | КТП 10/0,4 кВ, ЛЭП 10-0,4 кВ для электроснабжения с/т "Строитель" в г. Советский Советского района | H_ТПСв-0115 | 2021 | 2022 | нд | 17.0094 | 3.18 | 9.9802 | 1.5477 | 2.3015 | нд | 17.0094 | 0 | 0 | 0 | 1.7009 | 15.3085 | 17.0094
1.4 | КТП 10/0,4 кВ, ЛЭП 10-0,4 кВ для электроснабжения СНТ "Дорожник" в г. Советский Советского района | H_ТПСв-0116 | 2022 | 2023 | нд | 12.3482 | 2.9995 | 6.5127 | 1.1811 | 1.6549 | нд | 12.3482 | 0 | 0 | 0 | 0 | 0 | 0
1.4 | КТП 10/0,4 кВ, ЛЭП 10-0,4 кВ для электроснабжения СОТ "Гудок"в г. Советский Советского района | H_ТПСв-0112 | 2021 | 2022 | нд | 13.4174 | 1.422 | 8.1385 | 1.8181 | 2.0388 | нд | 13.4174 | 0 | 0 | 0 | 1.3417 | 12.0756 | 13.4174
1.4 | КТП 6/0,4 кВ, ЛЭП 6-0,4 кВ для электроснабжения микрорайона "Озерный-2" в г. Белоярский Белоярского района - 1 этап | H_ТПБл-0072 | 2018 | 2019 | 3.27 | 22.8655 | 3.3628 | 12.3514 | 5.5393 | 1.612 | нд | 22.8655 | 0 | 22.8655 | 0 | 0 | 0 | 22.8655
1.4 | КТП-10/0,4 кВ (3 шт.) в г. Белоярский Белоярского района | G_СБл-0154 | 2015 | 2018 | 5.6658 | 27.8169 | 0.77966 | 7.6743 | 17.7156 | 1.6473 | нд | 26.8701 | 26.8701 | 0 | 0 | 0 | 0 | 26.8701
1.4 | КТП-10/0,4 кВ, ЛЭП-10 кВ в с. Полноват Белоярского района | G_СБл-0157 | 2015 | 2020 | 3.183 | 15.4378 | 1.508 | 5.4509 | 7.819 | 0.65996 | нд | 13.8711 | 0 | 0 | 13.8711 | 0 | 0 | 13.8711
1.4 | ЛЭП 0,4 кВ для электроснабжения многоквартирных жилых домов по ул. Набережная 2, 14, 18, по ул. Широкая 15, по ул Нефтяников 16, 19 в п. Пионерный г. Когалым | H_ТПКг-0077 | 2018 | 2018 | 0.60926 | 4.5069 | 0.6116 | 3.7846 | 0 | 0.11069 | нд | 4.5069 | 4.5069 | 0 | 0 | 0 | 0 | 4.5069
1.4 | ЛЭП 0,4 кВ по ул. Сибирская в пгт. Междуреченский Кондинского района | H_СКн-0173 | 2018 | 2020 | 2.6557 | 26.0867 | 1.1169 | 21.2839 | 3.0061 | 0.67978 | нд | 26.0867 | 0 | 10.2568 | 15.8299 | 0 | 0 | 26.0867
1.4 | ЛЭП 10 кВ в 10 микрорайоне г. Нягань | I_СНг-0179 | 2018 | 2019 | 0.70071 | 4.457 | 0.33898 | 3.9982 | 0 | 0.11978 | нд | 4.457 | 0.36225 | 4.0947 | 0 | 0 | 0 | 4.457
1.4 | ЛЭП 10 кВ на участках ЦРП№2-4 – КТП-3 – КТП-4 в г. Когалым | H_СКг-0165 | 2018 | 2024 | 0.73406 | 5.2267 | 0.50748 | 4.4752 | 0.04325 | 0.20079 | нд | 5.2267 | 0.5334 | 0 | 0 | 0 | 0 | 0.5334
1.4 | ЛЭП 10 кВ от ПС 110/35/10 кВ "Юмас" до РП №2 в п. Междуреченский Кондинского района | G_СКн-0167 | 2012 | 2019 | 2.8622 | 22.4027 | 2.2802 | 17.4504 | 0.43676 | 2.2354 | нд | 20.1962 | 0.77528 | 19.421 | 0 | 0 | 0 | 20.1962
1.4 | ЛЭП 10 кВ ф. «РП-17-1», ф. «РП-17-2» в г. Нягань | J_СНг-0267 | 2019 | 2022 | нд | 26.1564 | 1.0771 | 20.6369 | 0.085672 | 4.3567 | нд | 26.1564 | 0 | 0 | 0 | 22.3625 | 3.7939 | 26.1564
1.4 | ЛЭП 35 кВ и ПС "Назарово" в г.п. Мулымья Кондинского района | G_СКн-0168 | 2012 | 2024 | 39.8234 | 220.5242 | 17.0781 | 86.6469 | 94.829 | 21.9703 | нд | 203.2327 | 0 | 0 | 0 | 0 | 0 | 0
1.4 | ЛЭП 6 кВ от ПС-35/6 кВ №35 до ЦРП-13 в п. Пионерный г. Когалым | H_СКг-0163 | 2018 | 2023 | 2.6641 | 17.1246 | 1.0791 | 15.6423 | 0 | 0.40323 | нд | 17.1246 | 1.1064 | 6.783e-05 | 0.00018658 | 0 | 0 | 1.1066
1.4 | ЛЭП-0,4 кВ для электроснабжения квартала ИЖС "Семейный" в г. Белоярский Белоярского района | I_ТПБл-0222 | 2018 | 2019 | 0.44847 | 3.6889 | 0.40429 | 3.1314 | 0.004575 | 0.14871 | нд | 3.6889 | 3.6889 | 1.322e-05 | 0 | 0 | 0 | 3.6889
1.4 | Организация ТИ и ТС телеуправлением и средствами технологической связи на ПС 35-220кВ. Система ТИ и ТС | G_СХМАО-0191 | 2014 | 2025 | 37 | 170.3772 | 4.0318 | 25.8837 | 88.6227 | 51.839 | нд | 165.5255 | 0 | 0 | 0 | 0 | 0 | 0
1.4 | ПС 110/6 кВ "Лорба" в Октябрьском районе ХМАО-Югры | G_СОк-0177 | 2016 | 2023 | 8.7451 | 56.8297 | 2.1743 | 16.6259 | 33.9473 | 4.0823 | нд | 54.6042 | 0 | 0 | 0 | 0 | 0 | 0
1.4 | РДГ в д. Шайтанка Березовского района | H_СБр-0160 | 2019 | 2020 | 1.1881 | 7.3321 | 0.34497 | 1.8681 | 4.5286 | 0.59045 | нд | 7.3321 | 0 | 0 | 7.3321 | 0 | 0 | 7.3321
1.4 | РДГ в д. Юильск Белоярского района | L_СБл-0505 | 2021 | 2023 | нд | 12.0309 | 0.95177 | 3.211 | 6.4537 | 1.4145 | нд | 12.0309 | 0 | 0 | 0 | 1.2031 | 10.8278 | 12.0309
1.4 | РДГ в п. Ванзетур Березовского района | H_СБр-0162 | 2019 | 2019 | 2.5078 | 13.0663 | 0.70514 | 2.069 | 9.4548 | 0.8373 | нд | 13.0663 | 0 | 13.0663 | 0 | 0 | 0 | 13.0663
1.4 | РДГ в с.Теги Березовского района | H_СБр-0161 | 2021 | 2023 | нд | 12.6554 | 0.5 | 2.3095 | 7.2932 | 2.5526 | нд | 12.6554 | 0 | 0 | 0 | 1.2655 | 11.3899 | 12.6554
1.4 | РП 10 кВ со встроенной ТП 10/0,4 кВ, КЛ 10 кВ для электроснабжения объектов 11 мкр. по ул. Ленинградская в г. Нягань | L_CНг-0456 | 2020 | 2021 | нд | 118.6674 | 3.4585 | 70.6238 | 23.0142 | 21.5709 | нд | 118.6674 | 0 | 0 | 2e-08 | 118.6674 | 0 | 118.6674
1.4 | РП 10 кВ со встроенной ТП 10/0,4 кВ, КЛ 10 кВ для электроснабжения объектов в 10 мкр. г. Нягань | L_СНг-0508 | 2021 | 2023 | нд | 65.7845 | 4.0765 | 25.8674 | 23.6651 | 12.1756 | нд | 65.7845 | 0 | 0 | 0 | 0 | 19.7354 | 19.7354
1.4 | РП-10 кВ, КЛ-10 кВ по ул. Уральская в г.Нягань | L_CНг-0436 | 2020 | 2023 | нд | 33.434 | 2.4113 | 10.8373 | 13.9432 | 6.2423 | нд | 33.434 | 0 | 0 | 0 | 2.4113 | 15.7123 | 18.1236
1.4 | РП-6 кВ со встроенной ТП-6/0,4 кВ, КТП-10/0,4 кВ, ЛЭП-10 кВ, ЛЭП-6 кВ, ЛЭП-0,4 кВ в г. Белоярский. КТП 10/0,4 кВ с сетями электроснабжения 10-0,4 кВ в границах ул. Центральная, ул. Южная, ул. Сухарева. 1 этап строительства | G_СБл-0155 | 2014 | 2024 | 13.6129 | 63.7613 | 5.4212 | 20.9541 | 33.9678 | 3.4182 | нд | 58.2549 | 0 | 0 | 0 | 0 | 0 | 0
1.4 | РП-6 кВ со встроенной ТП-6/0,4 кВ, КТП-10/0,4 кВ, ЛЭП-10 кВ, ЛЭП-6 кВ, ЛЭП-0,4 кВ в г. Белоярский. РП-6 кВ со встроенной ТП-6/0,4 кВ, сети электроснабжения 6-0,4 кВ на территории промышленной зоны г. Белоярский. 2 этап строительства | G_СБл-0156 | 2014 | 2018 | 13.2702 | 49.7998 | 4.7536 | 14.5979 | 28.0484 | 2.4 | нд | 44.8386 | 44.8386 | 0 | 0 | 0 | 0 | 44.8386
1.4 | Сети электроснабжения 0,4 кВ с заменой КТП в населенных пунктах Мулымья, Назарово, Чантырья и Шаим Кондинского района. 1 этап (Назарово, Чантырья) | G_СКн-0169 | 2012 | 2019 | 14.2545 | 105.7959 | 6.0895 | 68.2176 | 21.8912 | 9.5976 | нд | 99.5484 | 99.5484 | 0 | 0 | 0 | 0 | 99.5484
1.4 | Сети электроснабжения 0,4 кВ с заменой КТП в населенных пунктах Мулымья, Назарово, Чантырья и Шаим Кондинского района. 2 этап (Мулымья, Шаим) | G_СКн-0170 | 2012 | 2020 | 16.97 | 96.0918 | 5.9868 | 63.059 | 20.8816 | 6.1643 | нд | 89.9478 | 0 | 89.9478 | 0 | 0 | 0 | 89.9478
1.4 | Сети электроснабжения 0,4 кВ, КТП 6/0,4 кВ н.п Ушья | G_СКн-0171 | 2014 | 2019 | 12.0152 | 65.6889 | 4.2288 | 46.3516 | 11.1419 | 3.9666 | нд | 61.2812 | 61.2812 | 0 | 0 | 0 | 0 | 61.2812
1.4 | Сети электроснабжения 10/0,4кВ, КТП-10/0,4 кВ с монтажом АИИСКУЭ 3 уровня в п.Алябьевский Советского района | G_ССв-0184 | 2015 | 2021 | 20.9378 | 152.2091 | 7.0698 | 106.7705 | 33.1086 | 5.2601 | нд | 144.9544 | 0 | 66.056 | 48.8458 | 30.0526 | 0 | 144.9544
1.4 | Сети электроснабжения 10/0,4кВ, КТП-10/0,4 кВ с монтажом АИИСКУЭ 3 уровня в п.Коммунистический Советского района | G_ССв-0185 | 2015 | 2021 | 21.5131 | 149.5319 | 7.7542 | 101.0911 | 32.6739 | 8.0127 | нд | 141.5263 | 0 | 77.65 | 43.472 | 20.4043 | 0 | 141.5263
1.4 | Сети электроснабжения 10-0,4 кВ с ТП 10/0,4кВ в п. Агириш 1, 2 очередь | G_ССв-0180 | 2012 | 2025 | 20.7822 | 124.1607 | 2.5775 | 93.1448 | 18.3784 | 10.0599 | нд | 121.2102 | 0 | 0 | 0 | 0 | 0 | 0
1.4 | Сети электроснабжения 10-0,4 кВ, КТП-10/0,4 кВ в мкр. "Зеленая зона" г. Югорск (2 этап) | G_СЮг-0186 | 2014 | 2021 | 33.1264 | 204.3433 | 6.7658 | 152.125 | 38.4613 | 6.9912 | нд | 197.2994 | 0.012536 | 83.4331 | 95.9269 | 17.9268 | 0 | 197.2994
1.4 | Сети электроснабжения 10-0,4 кВ, КТП-10/0,4 кВ в мкр. "Зеленая зона" г. Югорск (3 этап) | G_СЮг-0187 | 2014 | 2023 | 23.7508 | 198.8158 | 7.7371 | 139.1892 | 42.5447 | 9.3449 | нд | 190.8911 | 0 | 0 | 0 | 24.7305 | 29.9552 | 54.6857
1.4 | Сети электроснабжения 10-0,4кВ, КТП 10/0,4 кВ с монтажом АИИСКУЭ 3 уровня в г.Советский (1 этап) | G_ССв-0181 | 2015 | 2025 | 47.2048 | 320.9397 | 9.0062 | 210.8552 | 86.404 | 14.6742 | нд | 311.8739 | 0.34702 | 7.548e-05 | 8.22e-05 | 0 | 0 | 0.34718
1.4 | Сети электроснабжения 10-0,4кВ, КТП 10/0,4 кВ с монтажом АИИСКУЭ 3 уровня в г.Советский (2 этап) | H_ССв-0182 | 2021 | 2026 | нд | 70.7772 | 3.98 | 44.9997 | 10.4183 | 11.3792 | нд | 70.7772 | 0 | 0 | 0 | 0 | 0 | 0
1.4 | Сети электроснабжения 6-0,4 кВ в пгт. Игрим Березовского района | G_СБр-0159 | 2014 | 2018 | 5.3561 | 35.0505 | 4.6205 | 28.0161 | 1.3732 | 1.0406 | нд | 30.3299 | 30.3299 | 0 | 0 | 0 | 0 | 30.3299
1.4 | ТП 10/0,4 кВ, ЛЭП 10-0,4 кВ в районе сквера «Интернациональный» в г. Нягань | L_СНг-0507 | 2021 | 2022 | нд | 2.8993 | 0.29207 | 1.325 | 0.78095 | 0.5013 | нд | 2.8993 | 0 | 0 | 0 | 0.28993 | 2.6094 | 2.8993
1.5 | Покупка земельных участков для целей реализации инвестиционных проектов, всего, в том числе: | Г | нд | нд | нд | 18.7939 | 0 | 0 | 0 | 18.7939 | нд | 15.6347 | 12.1087 | 2.4308 | 0.71309 | 0.38214 | 0 | 15.6347
1.5 | Приобретение земельных участков под электросетевое имущество | I_ЗХМАО-0192 | 2018 | 2021 | нд | 18.7939 | 0 | 0 | 0 | 18.7939 | нд | 15.6347 | 12.1087 | 2.4308 | 0.71309 | 0.38214 | 0 | 15.6347
1.6 | Прочие инвестиционные проекты, всего, в том числе: | Г | нд | нд | 42.721 | 795.5632 | 35.3332 | 188.2806 | 23.5196 | 548.4299 | нд | 772.0962 | 342.2519 | 83.7813 | 29.5437 | 27.118 | 57.2051 | 539.9
1.6 | База электрических сетей АО "ЮРЭСК" в г. Нягань | G_СНг-0193 | 2014 | 2025 | 20.763 | 151.0575 | 16.5254 | 115.8211 | 4.7808 | 13.9302 | нд | 134.5296 | 0 | 0 | 0 | 0 | 0 | 0
1.6 | База электрических сетей АО "ЮРЭСК" в пгт. Березово | H_СБр-0194 | 2019 | 2026 | нд | 68.1529 | 2.75 | 53.3882 | 10.211 | 1.8038 | нд | 68.1529 | 0 | 2.7624 | 0.058863 | 0 | 0 | 2.8213
1.6 | База электрических сетей АО "ЮРЭСК" в пгт. Игрим | H_СБр-0195 | 2019 | 2026 | нд | 21.7251 | 3.3173 | 12.0643 | 3.8435 | 2.5 | нд | 21.7251 | 0 | 0.064569 | 0.21639 | 0 | 0 | 0.28096
1.6 | Блочно-модульное здание участка УОиКПЭЭ и участка электрических сетей в г. Советский по адресу: г. Советский, ул. Коммунистическая, 37А | K_ССв-0404 | 2020 | 2021 | нд | 1.9172 | 0 | 1.4167 | 0.5005 | 0 | нд | 1.9172 | 0 | 0 | 0 | 1.9172 | 0 | 1.9172
1.6 | КТП 10/0,4 кВ, ЛЭП 10 кВ для электроснабжения складских помещений по ул. Ленинградская, д. 29 в г. Когалым (ПИР) | J_ТПКг-0235 | 2018 | 2019 | нд | 1.6334 | 0.85547 | 0.75245 | 0 | 0.025461 | нд | 1.6334 | 0 | 0.88093 | 0 | 0 | 0 | 0.88093
1.6 | ЛЭП 10-0,4 кВ, КТП-10/0,4 кВ для электроснабжения ИЖС в микрорайоне №19 в г. Югорск. 1 этап (ПИР) | G_ТПЮг-0139 | 2017 | 2018 | 19.2279 | 6.2353 | 6.1306 | 0 | 0 | 0.10477 | нд | 6.2353 | 6.2353 | 0 | 0 | 0 | 0 | 6.2353
1.6 | Охранно-пожарная сигнализация по адресу: г. Ханты-Мансийск, ул. Газовиков, 7 (поставка и монтаж) | K_ПХм-0409 | 2020 | 2020 | нд | 0.32869 | 0 | 0.14143 | 0.081207 | 0.10605 | нд | 0.32869 | 0 | 0 | 0.32869 | 0 | 0 | 0.32869
1.6 | Покупка оборудования, не требующего монтажа ( автомобилей грузоподъемностью до 3,5 т. в количестве 17 шт.) | H_ПХМАО-0197_1 | 2019 | 2022 | нд | 17.1733 | 0 | 0 | 0 | 17.1733 | нд | 17.1733 | 0 | 11.4594 | 0.71167 | 0.67861 | 4.3135 | 17.1633
1.6 | Покупка оборудования, не требующего монтажа (вездеходной техники, включая дополнительное оборудование к ней в количестве 6 шт.) | H_ПХМАО-0197_3 | 2020 | 2022 | нд | 3.3842 | 0 | 0 | 0 | 3.3842 | нд | 3.3842 | 0 | 0 | 0.77665 | 2.4917 | 0.11583 | 3.3842
1.6 | Покупка оборудования, не требующего монтажа (вычислительной техники в количестве 19 шт. - коммутаторы, серверы, моноблоки, ПК) | H_ПХМАО-0196_2 | 2018 | 2022 | нд | 8.1679 | 0 | 0 | 0 | 8.1679 | нд | 8.1679 | 2.8713 | 0.21022 | 1.7033 | 1.8031 | 1.58 | 8.1679
1.6 | Покупка оборудования, не требующего монтажа (испытательное и диагностическое оборудование в количестве 19 шт.) | H_ПХМАО-0198_2 | 2019 | 2022 | нд | 14.5285 | 0 | 0 | 0 | 14.5285 | нд | 14.5285 | 0 | 1.7887 | 0 | 1.5833 | 11.1564 | 14.5285
1.6 | Покупка оборудования, не требующего монтажа (оборудование и приспособления для соблюдения требований по охране труда) | L_ПХМАО-0506 | 2021 | 2021 | нд | 0.3127 | 0 | 0 | 0 | 0.3127 | нд | 0.3127 | 0 | 0 | 0 | 0.3127 | 0 | 0.3127
1.6 | Покупка оборудования, не требующего монтажа (оборудование релейной защиты и автоматики в количестве 32 шт.) | H_ПХМАО-0198_4 | 2018 | 2022 | нд | 13.4633 | 0 | 0 | 0.4134 | 13.0499 | нд | 13.4633 | 0.4134 | 0 | 3.8916 | 0.15 | 9.0083 | 13.4633
1.6 | Покупка оборудования, не требующего монтажа (оргтехники в количестве 11 шт. -принтеры, фотоаппарат, моноблок, МФУ) | H_ПХМАО-0196_3 | 2019 | 2022 | нд | 1.3659 | 0 | 0 | 0 | 1.3659 | нд | 1.3659 | 0.28814 | 0.1343 | 0.24668 | 0.69679 | 0 | 1.3659
1.6 | Покупка оборудования, не требующего монтажа (резервные источники снабжения электрической энергией (РИСЭЭ) в количестве 5 шт.) | H_ПХМАО-0198_1 | 2018 | 2022 | нд | 15.3787 | 0 | 0 | 0.0548 | 15.3239 | нд | 15.3787 | 0.0548 | 0 | 7.5281 | 1.25 | 6.5458 | 15.3787
1.6 | Покупка оборудования, не требующего монтажа (специнструмент и приспособления в количестве 28 шт.) | H_ПХМАО-0198_3 | 2018 | 2022 | нд | 5.5818 | 0 | 0.001 | 0.2144 | 5.3664 | нд | 5.5818 | 0.25857 | 4.029 | 0.3368 | 0.14897 | 0.80846 | 5.5818
1.6 | Покупка оборудования, не требующего монтажа (спецтехники в количестве 6 шт.) | H_ПХМАО-0197_2 | 2020 | 2022 | нд | 21.0757 | 0 | 0 | 0 | 21.0757 | нд | 21.0757 | 0 | 0 | 5.3872 | 1.2106 | 14.4204 | 21.0183
1.6 | Приобретение электросетевого и прочего имущества (Помещения производственного назначения) | I_ПХМАО-0199_2 | 2019 | 2022 | нд | 13.0997 | 0 | 0 | 0 | 13.0997 | нд | 13.0997 | 11.1065 | 0 | 0.522 | 0.75995 | 0.71119 | 13.0997
1.6 | Приобретение электросетевого и прочего имущества (электросетевые объекты) | I_ПХМАО-0199_1 | 2018 | 2022 | нд | 400.6239 | 0 | 0 | 0 | 400.6239 | нд | 394.7498 | 321.0239 | 62.4517 | 0.17697 | 11.0972 | 0 | 394.7498
1.6 | Производственная база участка электрических сетей в с. Болчары Кондинского района | K_СКн-0405 | 2020 | 2021 | нд | 2.9942 | 0 | 1.7885 | 0.94212 | 0.2636 | нд | 2.9942 | 0 | 0 | 1.4622 | 1.532 | 0 | 2.9942
1.6 | Разработка однолинейных схем электроснабжения административного здания в г. Ханты-Мансийск по адресу: ул. Ленина, 52/1 | K_ПХм-0406 | 2020 | 2020 | нд | 0.16667 | 0.16667 | 0 | 0 | 0 | нд | 0.16667 | 0 | 0 | 0.16667 | 0 | 0 | 0.16667
1.6 | Создание системы защиты информации в АО "ЮРЭСК" | J_ПХМАО-0324 | 2019 | 2023 | нд | 16.1009 | 3.9492 | 0 | 0 | 12.1518 | нд | 16.1009 | 0 | 0 | 6.0299 | 0 | 0 | 6.0299
1.6 | Создание системы контроля и управления доступом в здании по адресу г. Ханты-Мансийск, ул. Ленина 52/1 | L_ТПХМ-0473 | 2020 | 2021 | нд | 0.86083 | 0 | 0 | 0 | 0.86083 | нд | 0.86083 | 0 | 0 | 0 | 0.86083 | 0 | 0.86083
1.6 | Создание системы сбора и передачи информации (ССПИ) на ПС 110 кВ "Евра" | G_СХМАО-0191_1 | 2014 | 2023 | 2.73 | 10.2351 | 1.6386 | 2.907 | 2.4779 | 3.2116 | нд | 9.1701 | 0 | 0 | 0 | 0.625 | 8.5451 | 9.1701

## Форма 3.1 (2018)
Приложение №3.1
к приказу Департамента жилищно-коммунального комплекса и энергетики
Ханты-Мансийского округа-Югры
от "29" сентября 2021 года № 33-ПР-98
Перечни инвестиционных проектов
Раздел 3. Цели реализации инвестиционных проектов сетевой организации
на 2018 год
Акционерное общество "Югорская региональная электросетевая компания"
Номер группы инвести-ционных проектов | Наименование инвестиционного проекта (группы инвестиционных проектов) | Идентифика-тор инвестицион-ного проекта | Цели реализации инвестиционных проектов и плановые (фактические) значения количественных показателей, характеризующие достижение таких целей
|  |  | Развитие электрической сети/усиление существующей электрической сети, связанное с подключением новых потребителей | [7 empty] | Замещение (обновление) электрической сети/повышение экономической эффективности (мероприятия направленные на снижение эксплуатационных затрат) оказания услуг в сфере электроэнергетики |  |  |  |  | Повышение надежности оказываемых услуг в сфере электроэнергетики |  | Повышение качества оказываемых услуг в сфере электроэнергетики |  | Выполнение требований законодательства Российской Федерации, предписаний органов исполнительной власти, регламентов рынков электрической энергии |  |  | Обеспечение текущей деятельности в сфере электроэнергетики, в том числе развитие информационной инфраструктуры, хозяйственное обеспечение деятельности |  | Инвестиции, связанные с деятельностью, не относящейся к сфере электроэнергетики
|  |  | Показатель увеличения мощности трансформаторов на ПС, не связанных с осуществлением технологического присоединения, МВА | Показатель увеличения мощности трансформаторов на ПС, связанных с осуществлением технологического присоединения, МВА | Показатель увеличения протяженности линий электропередачи, не связанного с осуществлением технологического присоединения, км | Показатель увеличения протяженности линий электропередачи, связанного с осуществлением технологического присоединения, км | Показатель максимальной мощности присоединяемых потребителей электрической энергии, Мвт | Показатель максимальной мощности присоединяемых объектов по производству электрической энергии, МВТ | Показатель максимальной мощности энергопринимающих устройств при осуществлении технологического присоединения объектов электросетевого хозяйства, принадлежащих иным ТСО или иным лицам, МВт | Показатель степени загрузки трансформаторной подстанции, % | Показатель замены силовых трансформаторов, МВА | Показател замены линий электропередач, км | Показатель замены выключателей, шт. | Показатель замены устройств компенсации реактивной мощности, шт. | Показатель изменений доли полезного отпуска ээ, который формруется посредством приборов учета, включенных в систему сбора и передачи данных, % | Показатель оценки изменения средней продолжительности прекращения передачи электрической энергии потребителям услуг (saidi) | Показатель оценки изменения средней частоты прекращения предачи электрической энергии потребителям услуг (saifi) | Показатель общего числа исполненных в рамках инвестиционной программы обязательств сетевой организации по осуществлению технологического присоединения | Показатель числа обязательств сетевой организации по осуществлению технологического присоединения, исполненных в рамках инвестиционной программы с нарушением установленного срока технологического присоединения | Показатель объема финансовых потребностей, необходимых для реализации мероприятий, направленных на выполнение требований законодательства, млн. рублей | Показатель объема финансовых потребностей, необходимых для реализации мероприятий, направленых на выполнение предписаний органов исполнительной власти, млн. рублей | Показатель объема финансовых потребностей, необходимых для реализации мероприятий, направленых на выполеннеи требований регламентов рынков электрической энергии, млн. рублей | Показатель объема финансовых потребностей, необходимых для реализации мероприятий, направленных на развитие информационной инфраструктуры, млн. рублей | Показатель объема финансовых потребностей, необходимых для реализации мероприятий, направленных на хозяйственное обеспечение деятельности сетевой организации, млн. рублей | Показатель объема финансовых потребностей, необходимых для реализации мероприятий, направленных на реализацию инвестиционных проектов, связанных с деятельностью, не относящейся к сфере электроэнергетики, млн. рублей
1.1. | 2 | 3 | 4.1. | 4.2. | 4.3. | 4.4. | 4.5. | 4.6. | 4.7. | 4.8. | 5.1. | 5.2. | 5.3. | 5.4. | 5.5. | 6.1. | 6.2. | 7.1. | 7.2. | 8.1. | 8.2. | 8.3. | 9.1. | 9.2. | 10
0 | ВСЕГО по инвестиционной программе, в том числе: | Г | 0.5 | 7.544 | 7.627 | 25.305 | 3.3236 | 0 | 0 | нд | 4.19 | 34.586 | 0 | 0 | нд | нд | нд | 134 | 0 | 145.6874 | 0 | 0 | 3.7281 | 13.6744 | 0
0.1 | Технологическое присоединение, всего | Г | 0 | 7.544 | 0 | 25.305 | 3.3236 | 0 | 0 | нд | 0.41 | 0 | 0 | 0 | нд | нд | нд | 134 | 0 | 145.6874 | 0 | 0 | 0 | 0 | 0
0.2 | Реконструкция, модернизация, техническое перевооружение, всего | Г | 0 | 0 | 2.51 | 0 | 0 | 0 | 0 | нд | 0 | 24.825 | 0 | 0 | нд | нд | нд | 0 | 0 | 0 | 0 | 0 | 0 | 0 | 0
0.3 | Инвестиционные проекты, реализация которых обуславливается схемами и программами перспективного развития электроэнергетики, всего | Г | 0 | 0 | 0 | 0 | 0 | 0 | 0 | нд | 0 | 0 | 0 | 0 | нд | нд | нд | 0 | 0 | 0 | 0 | 0 | 0 | 0 | 0
0.4 | Прочее новое строительство объектов электросетевого хозяйства, всего | Г | 0.5 | 0 | 5.117 | 0 | 0 | 0 | 0 | нд | 3.78 | 9.761 | 0 | 0 | нд | нд | нд | 0 | 0 | 0 | 0 | 0 | 0 | 0 | 0
0.5 | Покупка земельных участков для целей реализации инвестиционных проектов, всего | Г | 0 | 0 | 0 | 0 | 0 | 0 | 0 | нд | 0 | 0 | 0 | 0 | нд | нд | нд | 0 | 0 | 0 | 0 | 0 | 0 | 0 | 0
0.6 | Прочие инвестиционные проекты, всего | Г | 0 | 0 | 0 | 0 | 0 | 0 | 0 | нд | 0 | 0 | 0 | 0 | нд | нд | нд | 0 | 0 | 0 | 0 | 0 | 3.7281 | 13.6744 | 0
1 | Ханты-Мансийский автономный округ-Югра | Г | 0.5 | 7.544 | 7.627 | 25.305 | 3.3236 | 0 | 0 | нд | 4.19 | 34.586 | 0 | 0 | нд | нд | нд | 134 | 0 | 145.6874 | 0 | 0 | 3.7281 | 13.6744 | 0
1.1 | Технологическое присоединение, всего, в том числе: | Г | 0 | 7.544 | 0 | 25.305 | 3.3236 | 0 | 0 | нд | 0.41 | 0 | 0 | 0 | нд | нд | нд | 134 | 0 | 145.6874 | 0 | 0 | 0 | 0 | 0
1.1.1 | Технологическое присоединение энергопринимающих устройств потребителей, всего, в том числе: | Г | 0 | 7.294 | 0 | 25.245 | 3.178 | 0 | 0 | нд | 0.25 | 0 | 0 | 0 | нд | нд | нд | 132 | 0 | 144.6989 | 0 | 0 | 0 | 0 | 0
1.1.1.1 | Технологическое присоединение энергопринимающих устройств потребителей максимальной мощностью до 15 кВт включительно, всего | Г | 0 | 4.201 | 0 | 14.961 | 1.097 | 0 | 0 | нд | 0 | 0 | 0 | 0 | нд | нд | нд | 110 | 0 | 77.8949 | 0 | 0 | 0 | 0 | 0
1.1.1.2 | Технологическое присоединение энергопринимающих устройств потребителей максимальной мощностью до 150 кВт включительно, всего | Г | 0 | 1.373 | 0 | 3.867 | 1.131 | 0 | 0 | нд | 0.25 | 0 | 0 | 0 | нд | нд | нд | 19 | 0 | 24.4846 | 0 | 0 | 0 | 0 | 0
1.1.1.3 | Технологическое присоединение энергопринимающих устройств потребителей свыше 150 кВт, всего, в том числе: | Г | 0 | 1.72 | 0 | 6.417 | 0.95 | 0 | 0 | нд | 0 | 0 | 0 | 0 | нд | нд | нд | 3 | 0 | 42.3194 | 0 | 0 | 0 | 0 | 0
1.1.1.3 | ВЛЗ 6 кВ для электроснабжения средней школы по ул. Братьев Гурьяновых, д.15 в пгт Березово Березовского района | K_ТПБр-0417 | нд | нд | нд | нд | нд | нд | нд | нд | нд | нд | нд | нд | нд | нд | нд | нд | нд | нд | нд | нд | нд | нд | нд
1.1.1.3 | КТП 10/0,4 кВ, ЛЭП 10 кВ для электроснабжения многоквартирных жилых домов № 1,2,3,6,7,8 по проспекту Нефтяников 12, в г. Нягань | H_ТПНг-0095 | нд | нд | нд | нд | нд | нд | нд | нд | нд | нд | нд | нд | нд | нд | нд | нд | нд | нд | нд | нд | нд | нд | нд
1.1.1.3 | КТП 10/0,4 кВ, ЛЭП 10 кВ для электроснабжения многоквартирного жилого дома по ул. Уральская, 67/1 в г. Нягань | H_ТПНг-0101 | нд | нд | нд | нд | нд | нд | нд | нд | нд | нд | нд | нд | нд | нд | нд | нд | нд | нд | нд | нд | нд | нд | нд
1.1.1.3 | КТП 10/0,4 кВ, ЛЭП 10 кВ для электроснабжения Поликлиники в п. Луговой Кондинского района | K_ТПКн-0396 | нд | нд | нд | нд | нд | нд | нд | нд | нд | нд | нд | нд | нд | нд | нд | нд | нд | нд | нд | нд | нд | нд | нд
1.1.1.3 | КТП 10/0,4 кВ, ЛЭП 10 кВ для электроснабжения предприятия растениеводства (Зеленая зона) в г. Югорске | H_ТПЮг-0138 | нд | нд | нд | нд | нд | нд | нд | нд | нд | нд | нд | нд | нд | нд | нд | нд | нд | нд | нд | нд | нд | нд | нд
1.1.1.3 | КТП 10/0,4 кВ, ЛЭП 10 кВ для электроснабжения блочно-модульной котельной по ул. Гагарина, 4б в пгт. Малиновский Советского района | K_ТПСв-0365 | нд | нд | нд | нд | нд | нд | нд | нд | нд | нд | нд | нд | нд | нд | нд | нд | нд | нд | нд | нд | нд | нд | нд
1.1.1.3 | КТП 10/0,4 кВ, ЛЭП 10 кВ для электроснабжения Богоявленского кафедрального собора по ул. Сахарова, 1А и Духовно-просветительского центра по ул. Сахарова, 1Б в г. Югорск | I_ТПЮг-0141 | нд | нд | нд | нд | нд | нд | нд | нд | нд | нд | нд | нд | нд | нд | нд | нд | нд | 13.3832 | нд | нд | нд | нд | нд
1.1.1.3 | КТП 10/0,4 кВ, ЛЭП 10 кВ для электроснабжения гаражного комплекса по пр. Набережный, 7а в г. Сургут | J_ТПСг-0236 | нд | нд | нд | нд | нд | нд | нд | нд | нд | нд | нд | нд | нд | нд | нд | нд | нд | нд | нд | нд | нд | нд | нд
1.1.1.3 | КТП 10/0,4 кВ, ЛЭП 10 кВ для электроснабжения общеобразовательной школы на 900 мест в г. Югорске | H_ТПЮг-0135 | нд | нд | нд | нд | нд | нд | нд | нд | нд | нд | нд | нд | нд | нд | нд | нд | нд | нд | нд | нд | нд | нд | нд
1.1.1.3 | КТП 10/0,4 кВ, ЛЭП 10-0,4 для электроснабжения спортивного комплекса по ул. Ленина, 6а в пгт. Междуреченский Кондинского района | H_ТПКн-0081 | нд | нд | нд | нд | нд | нд | нд | нд | нд | нд | нд | нд | нд | нд | нд | нд | нд | нд | нд | нд | нд | нд | нд
1.1.1.3 | КТП 10/0,4 кВ, ЛЭП 10-0,4 кВ для электроснабжения ИЖС в микрорайонах № 5, 6, 7 жилого района «Центральный» в г. Нягань | H_ТПНг-0096 | нд | нд | нд | нд | нд | нд | нд | нд | нд | нд | нд | нд | нд | нд | нд | нд | нд | нд | нд | нд | нд | нд | нд
1.1.1.3 | КТП 10/0,4 кВ, ЛЭП 10-0,4 кВ для электроснабжения средней общеобразовательной школы в Восточном микрорайоне г. Нягани на 1125 мест (Общеобразовательная организация с углубленным изучением отдельных предметов с универсальной безбарьерной средой) по ул. Интернациональная, 149 в г. Нягань | H_ТПНг-0100 | нд | нд | нд | нд | нд | нд | нд | нд | нд | нд | нд | нд | нд | нд | нд | нд | нд | нд | нд | нд | нд | нд | нд
1.1.1.3 | КТП 10/0,4 кВ, ЛЭП 10-0,4 кВ для электроснабжения детского сада на 120 мест по ул. Комсомольская, 1а в с. Болчары Кондинского района | H_ТПКн-0086 | нд | 0.8 | нд | 0.39 | 0.36 | нд | нд | нд | нд | нд | нд | нд | нд | 0.0534 | 0.03038 | 1 | нд | 7.9806 | нд | нд | нд | нд | нд
1.1.1.3 | КТП 10/0,4 кВ, ЛЭП 10-0,4 кВ для электроснабжения амбулатории в с. Болчары Кондинского района | H_ТПКн-0084 | нд | нд | нд | нд | нд | нд | нд | нд | нд | нд | нд | нд | нд | нд | нд | нд | нд | нд | нд | нд | нд | нд | нд
1.1.1.3 | КТП 10/0,4 кВ, ЛЭП 10-0,4 кВ для электроснабжения жилых домов по ул. Таежная-пер. Спортивный в п. Пионерский Советского района | H_ТПСв-0110 | нд | нд | нд | нд | нд | нд | нд | нд | нд | нд | нд | нд | нд | нд | нд | нд | нд | нд | нд | нд | нд | нд | нд
1.1.1.3 | КТП 10/0,4 кВ, ЛЭП 10-0,4 кВ для электроснабжения общеобразовательной школы по улице 20 Лет Нягани в г. Нягань | J_ТПНг-0293 | нд | нд | нд | нд | нд | нд | нд | нд | нд | нд | нд | нд | нд | нд | нд | нд | нд | нд | нд | нд | нд | нд | нд
1.1.1.3 | КТП 10/0,4 кВ, ЛЭП 10-0,4 кВ для электроснабжения объектов микрорайона 48 в г. Сургут | J_ТПСг-0298 | нд | нд | нд | нд | нд | нд | нд | нд | нд | нд | нд | нд | нд | нд | нд | нд | нд | нд | нд | нд | нд | нд | нд
1.1.1.3 | КТП 10/0,4 кВ, ЛЭП 10-0,4 кВ для электроснабжения Пождепо по ул. Бардакова, 46а в с. Болчары Кондинского района | H_ТПКн-0085 | нд | нд | нд | нд | нд | нд | нд | нд | нд | нд | нд | нд | нд | нд | нд | нд | нд | нд | нд | нд | нд | нд | нд
1.1.1.3 | КТП 10/0,4 кВ, ЛЭП 10-0,4 кВ для электроснабжения Храма по ул. Киевская, 2 в с. Болчары Кондинского района | H_ТПКн-0087 | нд | нд | нд | нд | нд | нд | нд | нд | нд | нд | нд | нд | нд | нд | нд | нд | нд | нд | нд | нд | нд | нд | нд
1.1.1.3 | КТП 10/0,4 кВ, ЛЭП 10-0,4 кВ для электроснабжения школы на 1100 мест в границах улиц Ленина-Гагарина-Юбилейная-Железнодорожная в г.п. Советский Советского района | K_ТПСв-0400 | нд | нд | нд | нд | нд | нд | нд | нд | нд | нд | нд | нд | нд | нд | нд | нд | нд | нд | нд | нд | нд | нд | нд
1.1.1.3 | КТП 10/0,4 кВ, ЛЭП-10 кВ для электроснабжения жилых домов в микрорайоне №9 в г. Нягань | H_ТПНг-0097 | нд | нд | нд | нд | нд | нд | нд | нд | нд | нд | нд | нд | нд | нд | нд | нд | нд | нд | нд | нд | нд | нд | нд
1.1.1.3 | КТП 10/04 кВ, ЛЭП 10 кВ для электроснабжения Лыжной базы по ул. Маяковского, 12а в пгт. Междуреченский Кондинского района | I_ТПКн-0227 | нд | нд | нд | нд | нд | нд | нд | нд | нд | нд | нд | нд | нд | нд | нд | нд | нд | 0.11327 | нд | нд | нд | нд | нд
1.1.1.3 | КТП 6/0,4 кВ, ЛЭП 6 кВ для электроснабжения СОНТ "Дружба" в г. Когалым | K_ТПКг-0375 | нд | нд | нд | нд | нд | нд | нд | нд | нд | нд | нд | нд | нд | нд | нд | нд | нд | нд | нд | нд | нд | нд | нд
1.1.1.3 | КТП-10/0,4 кВ с ВЛЗ-10 кВ для электроснабжения СНТ «Гранит» по ул. Брусничная, 155 в г. Нягань | G_ТПНг-0103 | нд | 0.4 | нд | 0.731 | 0.3 | нд | нд | нд | нд | нд | нд | нд | нд | 0.0534 | 0.03038 | 1 | нд | 3.418 | нд | нд | нд | нд | нд
1.1.1.3 | КТП-10/0,4 кВ с ВЛЗ-10 кВ для электроснабжения СНТ «Кедровый», «Берёзка», «Букет 2» в г. Советский Советского района | G_ТПСв-0118 | нд | 0.52 | нд | 5.296 | 0.29 | нд | нд | нд | нд | нд | нд | нд | нд | 0.0534 | 0.03038 | 1 | нд | 15.8743 | нд | нд | нд | нд | нд
1.1.1.3 | КТП-10/0,4 кВ, ЛЭП-10 кВ для электроснабжения микрорайона жилой застройки в границах ул. Нефтяников – пр. Набережный – ул. Дзержинского – ул. Береговая в г. Сургут. 1 этап. | I_ТПСг-0123 | нд | нд | нд | нд | нд | нд | нд | нд | нд | нд | нд | нд | нд | нд | нд | нд | нд | 1.55 | нд | нд | нд | нд | нд
1.1.1.3 | КТП-10/0,4 кВ, ЛЭП-10 кВ для электроснабжения микрорайона жилой застройки в границах ул. Нефтяников – пр. Набережный – ул. Дзержинского – ул. Береговая в г. Сургут. 2 этап. | H_ТПСг-0122 | нд | нд | нд | нд | нд | нд | нд | нд | нд | нд | нд | нд | нд | нд | нд | нд | нд | нд | нд | нд | нд | нд | нд
1.1.1.3 | КТП-10/0,4 кВ, ЛЭП-10 кВ для электроснабжения микрорайона жилой застройки в границах ул. Нефтяников – пр. Набережный – ул. Дзержинского – ул. Береговая в г. Сургут. 3 этап. | J_ТПСг-0251 | нд | нд | нд | нд | нд | нд | нд | нд | нд | нд | нд | нд | нд | нд | нд | нд | нд | нд | нд | нд | нд | нд | нд
1.1.1.3 | ЛЭП 0,4 кВ для электроснабжения Центра культурного развития в п. Половинка Кондинского района | K_ТПКн-0394 | нд | нд | нд | нд | нд | нд | нд | нд | нд | нд | нд | нд | нд | нд | нд | нд | нд | нд | нд | нд | нд | нд | нд
1.1.1.3 | ЛЭП 0,4 кВ для электроснабжения многоквартирного жилого дома по ул. Чкалова, 7/2 в г. Югорске | K_ТПЮг-0393 | нд | нд | нд | нд | нд | нд | нд | нд | нд | нд | нд | нд | нд | нд | нд | нд | нд | нд | нд | нд | нд | нд | нд
1.1.1.3 | ЛЭП 10-0,4 кВ для электроснабжения микрорайона "Озерный-2" в г. Белоярский Белоярского района - 2 этап | H_ТПБл-0073 | нд | нд | нд | нд | нд | нд | нд | нд | нд | нд | нд | нд | нд | нд | нд | нд | нд | нд | нд | нд | нд | нд | нд
1.1.1.3 | ЛЭП 10-0,4 кВ, КТП-10/0,4 кВ для электроснабжения ИЖС в Юго-западном микрорайоне в пгт. Березово Березовского района | H_ТПБр-0075 | нд | нд | нд | нд | нд | нд | нд | нд | нд | нд | нд | нд | нд | нд | нд | нд | нд | нд | нд | нд | нд | нд | нд
1.1.1.3 | РТП 6/0,4 кВ, ЛЭП 6 кВ для электроснабжения котельной №1 по проспекту Нефтяников, 18 в г. Когалым | K_ТПКг-0419 | нд | нд | нд | нд | нд | нд | нд | нд | нд | нд | нд | нд | нд | нд | нд | нд | нд | нд | нд | нд | нд | нд | нд
1.1.1.3 | Сети электроснабжения музейно-туристического комплекса "Ворота в Югру" в городе Югорске | I_ТПЮг-0140 | нд | нд | нд | нд | нд | нд | нд | нд | нд | нд | нд | нд | нд | нд | нд | нд | нд | нд | нд | нд | нд | нд | нд
1.1.1.3 | ТП 10/0,4 кВ, ЛЭП 10 кВ для электроснабжения музыкальной школы в г. Когалыме | L_ТПКг-0499 | нд | нд | нд | нд | нд | нд | нд | нд | нд | нд | нд | нд | нд | нд | нд | нд | нд | нд | нд | нд | нд | нд | нд
1.1.1.3 | ТП-10/0,4 кВ, ЛЭП-10 кВ для электроснабжения технического центра в г. Когалым | L_ТПКг-0496 | нд | нд | нд | нд | нд | нд | нд | нд | нд | нд | нд | нд | нд | нд | нд | нд | нд | нд | нд | нд | нд | нд | нд
1.1.1.3 | ТП-10/0,4 кВ, ЛЭП-10 кВ для электроснабжения футбольного манежа в г. Когалым | L_ТПКг-0497 | нд | нд | нд | нд | нд | нд | нд | нд | нд | нд | нд | нд | нд | нд | нд | нд | нд | нд | нд | нд | нд | нд | нд
1.1.2 | Технологическое присоединение объектов электросетевого хозяйства, всего, в том числе: | Г | 0 | 0 | 0 | 0 | 0 | 0 | 0 | нд | 0 | 0 | 0 | 0 | нд | нд | нд | 0 | 0 | 0 | 0 | 0 | 0 | 0 | 0
1.1.2.1 | Технологическое присоединение объектов электросетевого хозяйства, принадлежащих иным сетевым организациям и иным лицам, всего, в том числе: | Г | 0 | 0 | 0 | 0 | 0 | 0 | 0 | нд | 0 | 0 | 0 | 0 | нд | нд | нд | 0 | 0 | 0 | 0 | 0 | 0 | 0 | 0
1.1.2.2 | Технологическое присоединение к электрическим сетям иных сетевых организаций, всего, в том числе: | Г | 0 | 0 | 0 | 0 | 0 | 0 | 0 | нд | 0 | 0 | 0 | 0 | нд | нд | нд | 0 | 0 | 0 | 0 | 0 | 0 | 0 | 0
1.1.3 | Технологическое присоединение объектов по производству электрической энергии всего, в том числе: | Г | 0 | 0 | 0 | 0 | 0 | 0 | 0 | нд | 0 | 0 | 0 | 0 | нд | нд | нд | 0 | 0 | 0 | 0 | 0 | 0 | 0 | 0
1.1.3.1 | Наименование объекта по производству электрической энергии, всего, в том числе: | Г | 0 | 0 | 0 | 0 | 0 | 0 | 0 | нд | 0 | 0 | 0 | 0 | нд | нд | нд | 0 | 0 | 0 | 0 | 0 | 0 | 0 | 0
1.1.3.1 | Строительство новых объектов электросетевого хозяйства (за исключением усиления существующей электрической сети) в целях осуществления технологического присоединения объекта по производству электрической энергии, всего, в том числе: | Г | 0 | 0 | 0 | 0 | 0 | 0 | 0 | нд | 0 | 0 | 0 | 0 | нд | нд | нд | 0 | 0 | 0 | 0 | 0 | 0 | 0 | 0
1.1.3.1 | Строительство новых объектов электросетевого хозяйства для усиления электрической сети в целях осуществления технологического присоединения объекта по производству электрической энергии, всего, в том числе: | Г | 0 | 0 | 0 | 0 | 0 | 0 | 0 | нд | 0 | 0 | 0 | 0 | нд | нд | нд | 0 | 0 | 0 | 0 | 0 | 0 | 0 | 0
1.1.3.1 | Реконструкция существующих объектов электросетевого хозяйства для усиления электрической сети в целях осуществления технологического присоединения объекта по производству электрической энергии всего, в том числе: | Г | 0 | 0 | 0 | 0 | 0 | 0 | 0 | нд | 0 | 0 | 0 | 0 | нд | нд | нд | 0 | 0 | 0 | 0 | 0 | 0 | 0 | 0
1.1.3.2 | Наименование объекта по производству электрической энергии, всего, в том числе: | Г | 0 | 0 | 0 | 0 | 0 | 0 | 0 | нд | 0 | 0 | 0 | 0 | нд | нд | нд | 0 | 0 | 0 | 0 | 0 | 0 | 0 | 0
1.1.3.2 | Строительство новых объектов электросетевого хозяйства (за исключением усиления существующей электрической сети) в целях осуществления технологического присоединения объекта по производству электрической энергии, всего, в том числе: | Г | 0 | 0 | 0 | 0 | 0 | 0 | 0 | нд | 0 | 0 | 0 | 0 | нд | нд | нд | 0 | 0 | 0 | 0 | 0 | 0 | 0 | 0
1.1.3.2 | Строительство новых объектов электросетевого хозяйства для усиления электрической сети в целях осуществления технологического присоединения объекта по производству электрической энергии, всего, в том числе: | Г | 0 | 0 | 0 | 0 | 0 | 0 | 0 | нд | 0 | 0 | 0 | 0 | нд | нд | нд | 0 | 0 | 0 | 0 | 0 | 0 | 0 | 0
1.1.3.2 | Реконструкция существующих объектов электросетевого хозяйства для усиления электрической сети в целях осуществления технологического присоединения объекта по производству электрической энергии всего, в том числе: | Г | 0 | 0 | 0 | 0 | 0 | 0 | 0 | нд | 0 | 0 | 0 | 0 | нд | нд | нд | 0 | 0 | 0 | 0 | 0 | 0 | 0 | 0
1.1.4 | Усиление электрической сети в целях осуществления технологического присоединения энергопринимающих устройств потребителей и (или) объектов электросетевого хозяйства всего, в том числе: | Г | 0 | 0.25 | 0 | 0.06 | 0.1456 | 0 | 0 | нд | 0.16 | 0 | 0 | 0 | нд | нд | нд | 2 | 0 | 0.98853 | 0 | 0 | 0 | 0 | 0
1.1.4.1 | Строительство новых объектов электросетевого хозяйства для усиления электрической сети в целях осуществления технологического присоединения, всего, в том числе: | Г | 0 | 0 | 0 | 0 | 0 | 0 | 0 | нд | 0 | 0 | 0 | 0 | нд | нд | нд | 0 | 0 | 0 | 0 | 0 | 0 | 0 | 0
1.1.4.2 | Реконструкция существующих объектов электросетевого хозяйства для усиления электрической сети в целях осуществления технологического присоединения, всего, в том числе: | Г | 0 | 0.25 | 0 | 0.06 | 0.1456 | 0 | 0 | нд | 0.16 | 0 | 0 | 0 | нд | нд | нд | 2 | 0 | 0.98853 | 0 | 0 | 0 | 0 | 0
1.1.4.2 | ЗРУ-10 кВ ПС 110/10 кВ "Западная" в г. Ханты-Мансийск. 3 этап | G_ТПХмр-0142 | нд | нд | нд | нд | нд | нд | нд | нд | нд | нд | нд | нд | нд | нд | нд | нд | нд | нд | нд | нд | нд | нд | нд
1.1.4.2 | КТП 10/0,4 кВ для электроснабжения объекта по ул. Заречная в с. Болчары Кондинского района | J_ТПКн-0288 | нд | нд | нд | нд | нд | нд | нд | нд | нд | нд | нд | нд | нд | нд | нд | нд | нд | нд | нд | нд | нд | нд | нд
1.1.4.2 | ЛЭП-0,4 кВ для электроснабжения жилых домов священнослужителей по ул. Комсомольская в г. Когалым | I_ТПКг-0018 | нд | нд | нд | 0.06 | 0.07 | нд | нд | нд | нд | нд | нд | нд | нд | 0.0534 | 0.03038 | 1 | нд | 0.48066 | нд | нд | нд | нд | нд
1.1.4.2 | ПС 110/35/10 кВ "Юмас" в п.г.т. Междуреченский Кондинского района | G_ТПКн-0143 | нд | нд | нд | нд | нд | нд | нд | нд | нд | нд | нд | нд | нд | нд | нд | нд | нд | нд | нд | нд | нд | нд | нд
1.1.4.2 | Реконструкция КТП-10/0,4 кВ №11-1152 для электроснабжения многоквартирного жилого дома по ул. Молодежная, 10 в д. Теги Березовского района | I_ТПБр-0145 | нд | 0.25 | нд | нд | 0.0756 | нд | нд | нд | 0.16 | нд | нд | нд | нд | 0.0534 | 0.03038 | 1 | нд | 0.50787 | нд | нд | нд | нд | нд
1.2 | Реконструкция, модернизация, техническое перевооружение всего, в том числе: | Г | 0 | 0 | 2.51 | 0 | 0 | 0 | 0 | нд | 0 | 24.825 | 0 | 0 | нд | нд | нд | 0 | 0 | 0 | 0 | 0 | 0 | 0 | 0
1.2.1 | Реконструкция, модернизация, техническое перевооружение трансформаторных и иных подстанций, распределительных пунктов, всего, в том числе: | Г | 0 | 0 | 0 | 0 | 0 | 0 | 0 | нд | 0 | 0 | 0 | 0 | нд | нд | нд | 0 | 0 | 0 | 0 | 0 | 0 | 0 | 0
1.2.1.1 | Реконструкция трансформаторных и иных подстанций, всего, в том числе: | Г | 0 | 0 | 0 | 0 | 0 | 0 | 0 | нд | 0 | 0 | 0 | 0 | нд | нд | нд | 0 | 0 | 0 | 0 | 0 | 0 | 0 | 0
1.2.1.2 | Модернизация, техническое перевооружение трансформаторных и иных подстанций, распределительных пунктов, всего, в том числе: | Г | 0 | 0 | 0 | 0 | 0 | 0 | 0 | нд | 0 | 0 | 0 | 0 | нд | нд | нд | 0 | 0 | 0 | 0 | 0 | 0 | 0 | 0
1.2.1.2 | Модернизация РУ-10кВ и РУ-0,4кВ ЦРП№2-8 | L_РКг-0504 | нд | нд | нд | нд | нд | нд | нд | нд | нд | нд | нд | нд | нд | нд | нд | нд | нд | нд | нд | нд | нд | нд | нд
1.2.1.2 | Организация ТИ и ТС телеуправлением и средствами технологической связи на ПС 35-220 кВ | G_РХМАО-0146 | нд | нд | нд | нд | нд | нд | нд | нд | нд | нд | нд | нд | нд | нд | нд | нд | нд | нд | нд | нд | нд | нд | нд
1.2.2 | Реконструкция, модернизация, техническое перевооружение линий электропередачи, всего, в том числе: | Г | 0 | 0 | 2.51 | 0 | 0 | 0 | 0 | нд | 0 | 24.825 | 0 | 0 | нд | нд | нд | 0 | 0 | 0 | 0 | 0 | 0 | 0 | 0
1.2.2.1 | Реконструкция линий электропередачи, всего, в том числе: | Г | 0 | 0 | 2.51 | 0 | 0 | 0 | 0 | нд | 0 | 24.825 | 0 | 0 | нд | нд | нд | 0 | 0 | 0 | 0 | 0 | 0 | 0 | 0
1.2.2.1 | Внутрипоселковые сети электроснабжения 10-0,4 кВ в с. Полноват Белоярского района | G_РБл-0150 | нд | нд | нд | нд | нд | нд | нд | нд | нд | нд | нд | нд | нд | нд | нд | нд | нд | нд | нд | нд | нд | нд | нд
1.2.2.1 | КЛ-0,4 кВ в г. Белоярский Белоярского района | G_РБл-0151 | нд | нд | нд | нд | нд | нд | нд | нд | нд | нд | нд | нд | нд | нд | нд | нд | нд | нд | нд | нд | нд | нд | нд
1.2.2.1 | Реконструкция ВЛ-10кВ ф.24 КОС-1, КОС-2 от ПС 110/10 «Хвойная» в г.Югорск | G_ТПЮг-0144 | нд | нд | нд | нд | нд | нд | нд | нд | нд | нд | нд | нд | нд | нд | нд | нд | нд | нд | нд | нд | нд | нд | нд
1.2.2.1 | Реконструкция внутрипоселковых сетей электроснабжения 10 кВ, 6 кВ, 0,4 кВ в г. Белоярский ВЛИ-0,4 кВ. 3 этап строительства | G_РБл-0149 | нд | нд | нд | нд | нд | нд | нд | нд | нд | нд | нд | нд | нд | нд | нд | нд | нд | нд | нд | нд | нд | нд | нд
1.2.2.1 | Реконструкция внутрипоселковых сетей электроснабжения 10 кВ, 6 кВ, 0,4 кВ в г. Белоярский КЛ-10 кВ. 1 этап строительства | G_РБл-0147 | нд | нд | 2.51 | нд | нд | нд | нд | нд | нд | 8.89 | нд | нд | нд | 0.0534 | 0.03038 | нд | нд | нд | нд | нд | нд | нд | нд
1.2.2.1 | Реконструкция внутрипоселковых сетей электроснабжения 10 кВ, 6 кВ, 0,4 кВ в г. Белоярский ВЛЗ-6 кВ. 2 этап строительства | G_РБл-0148 | нд | нд | нд | нд | нд | нд | нд | нд | нд | 15.935 | нд | нд | нд | 0.0534 | 0.03038 | нд | нд | нд | нд | нд | нд | нд | нд
1.2.2.1 | Реконструкция КЛ-10 кВ в г. Белоярский Белоярского района | H_РБл-0152 | нд | нд | нд | нд | нд | нд | нд | нд | нд | нд | нд | нд | нд | нд | нд | нд | нд | нд | нд | нд | нд | нд | нд
1.2.2.2 | Модернизация, техническое перевооружение линий электропередачи, всего, в том числе: | Г | 0 | 0 | 0 | 0 | 0 | 0 | 0 | нд | 0 | 0 | 0 | 0 | нд | нд | нд | нд | 0 | 0 | 0 | 0 | 0 | 0 | 0
1.2.3 | Развитие и модернизация учета электрической энергии (мощности), всего, в том числе: | Г | 0 | 0 | 0 | 0 | 0 | 0 | 0 | нд | 0 | 0 | 0 | 0 | нд | нд | нд | 0 | 0 | 0 | 0 | 0 | 0 | 0 | 0
1.2.3.1 | Установка приборов учета, класс напряжения 0,22 (0,4) кВ, всего, в том числе: | Г | 0 | 0 | 0 | 0 | 0 | 0 | 0 | 0 | 0 | 0 | 0 | 0 | 0 | 0 | 0 | 0 | 0 | 0 | 0 | 0 | 0 | 0 | 0
1.2.3.1 | Обеспечение коммерческого учета электрической энергии (мощности) по договорам на технологическое присоединение | L_ПУХМАО-0503 | нд | нд | нд | нд | нд | нд | нд | нд | нд | нд | нд | нд | нд | нд | нд | нд | нд | нд | нд | нд | нд | нд | нд
1.2.3.1 | Создание точек учета розничного рынка электроэнергии Белоярского района | K_ПУХМАО-0418 | нд | нд | нд | нд | нд | нд | нд | нд | нд | нд | нд | нд | нд | нд | нд | нд | нд | нд | нд | нд | нд | нд | нд
1.2.3.1 | Создание точек учета розничного рынка электроэнергии Березовского района | J_ПУХМАО-0279 | нд | нд | нд | нд | нд | нд | нд | нд | нд | нд | нд | нд | нд | нд | нд | нд | нд | нд | нд | нд | нд | нд | нд
1.2.3.1 | Создание точек учета розничного рынка электроэнергии в г. Нягань | J_ПУХМАО-0278 | нд | нд | нд | нд | нд | нд | нд | нд | нд | нд | нд | нд | нд | нд | нд | нд | нд | нд | нд | нд | нд | нд | нд
1.2.3.1 | Создание точек учета розничного рынка электроэнергии г. Когалыма | L_ПУХМАО-0502 | нд | нд | нд | нд | нд | нд | нд | нд | нд | нд | нд | нд | нд | нд | нд | нд | нд | нд | нд | нд | нд | нд | нд
1.2.3.1 | Создание точек учета розничного рынка электроэнергии г. Югорска | J_ПУХМАО-0277 | нд | нд | нд | нд | нд | нд | нд | нд | нд | нд | нд | нд | нд | нд | нд | нд | нд | нд | нд | нд | нд | нд | нд
1.2.3.1 | Создание точек учета розничного рынка электроэнергии Кондинский района | L_ПУХМАО-0500 | нд | нд | нд | нд | нд | нд | нд | нд | нд | нд | нд | нд | нд | нд | нд | нд | нд | нд | нд | нд | нд | нд | нд
1.2.3.1 | Создание точек учета розничного рынка электроэнергии Советского района | K_ПУХМАО-0403 | нд | нд | нд | нд | нд | нд | нд | нд | нд | нд | нд | нд | нд | нд | нд | нд | нд | нд | нд | нд | нд | нд | нд
1.2.3.1 | Создание точек учета розничного рынка электроэнергии Ханты-Мансийского района | L_ПУХМАО-0501 | нд | нд | нд | нд | нд | нд | нд | нд | нд | нд | нд | нд | нд | нд | нд | нд | нд | нд | нд | нд | нд | нд | нд
1.2.3.2 | Установка приборов учета, класс напряжения 6 (10) кВ, всего, в том числе: | Г | 0 | 0 | 0 | 0 | 0 | 0 | 0 | нд | 0 | 0 | 0 | 0 | нд | нд | нд | 0 | 0 | 0 | 0 | 0 | 0 | 0 | 0
1.2.3.2 | АИИС КУЭ 1 уровня | I_ПУХМАО-0153 | нд | нд | нд | нд | нд | нд | нд | нд | нд | нд | нд | нд | нд | 0.0534 | 0.03038 | нд | нд | нд | нд | нд | нд | нд | нд
1.2.3.3 | Установка приборов учета, класс напряжения 35 кВ, всего, в том числе: | Г | 0 | 0 | 0 | 0 | 0 | 0 | 0 | нд | 0 | 0 | 0 | 0 | нд | нд | нд | 0 | 0 | 0 | 0 | 0 | 0 | 0 | 0
1.2.3.4 | Установка приборов учета, класс напряжения 110 кВ и выше, всего, в том числе: | Г | 0 | 0 | 0 | 0 | 0 | 0 | 0 | нд | 0 | 0 | 0 | 0 | нд | нд | нд | 0 | 0 | 0 | 0 | 0 | 0 | 0 | 0
1.2.3.5 | Включение приборов учета в систему сбора и передачи данных, класс напряжения 0,22 (0,4) кВ, всего, в том числе: | Г | 0 | 0 | 0 | 0 | 0 | 0 | 0 | нд | 0 | 0 | 0 | 0 | нд | нд | нд | 0 | 0 | 0 | 0 | 0 | 0 | 0 | 0
1.2.3.6 | Включение приборов учета в систему сбора и передачи данных, класс напряжения 6 (10) кВ, всего, в том числе: | Г | 0 | 0 | 0 | 0 | 0 | 0 | 0 | нд | 0 | 0 | 0 | 0 | нд | нд | нд | 0 | 0 | 0 | 0 | 0 | 0 | 0 | 0
1.2.3.7 | Включение приборов учета в систему сбора и передачи данных, класс напряжения 35 кВ, всего, в том числе: | Г | 0 | 0 | 0 | 0 | 0 | 0 | 0 | нд | 0 | 0 | 0 | 0 | нд | нд | нд | 0 | 0 | 0 | 0 | 0 | 0 | 0 | 0
1.2.3.8 | Включение приборов учета в систему сбора и передачи данных, класс напряжения 110 кВ и выше, всего, в том числе: | Г | 0 | 0 | 0 | 0 | 0 | 0 | 0 | нд | 0 | 0 | 0 | 0 | нд | нд | нд | 0 | 0 | 0 | 0 | 0 | 0 | 0 | 0
1.2.4 | Реконструкция, модернизация, техническое перевооружение прочих объектов основных средств, всего, в том числе: | Г | 0 | 0 | 0 | 0 | 0 | 0 | 0 | нд | 0 | 0 | 0 | 0 | нд | нд | нд | 0 | 0 | 0 | 0 | 0 | 0 | 0 | 0
1.2.4.1 | Реконструкция прочих объектов основных средств, всего, в том числе: | Г | 0 | 0 | 0 | 0 | 0 | 0 | 0 | нд | 0 | 0 | 0 | 0 | нд | нд | нд | 0 | 0 | 0 | 0 | 0 | 0 | 0 | 0
1.2.4.1 | Монтаж локальной вычислительной сети в здании РММ (инв. номер 000006725) Советского филиала АО «ЮРЭСК» | K_РСв-0407 | нд | нд | нд | нд | нд | нд | нд | нд | нд | нд | нд | нд | нд | нд | нд | нд | нд | нд | нд | нд | нд | нд | нд
1.2.4.1 | Монтаж охранно-пожарной сигнализации в здании РММ (инв. номер 000006725) Советского филиала АО «ЮРЭСК» | K_РСв-0408 | нд | нд | нд | нд | нд | нд | нд | нд | нд | нд | нд | нд | нд | нд | нд | нд | нд | нд | нд | нд | нд | нд | нд
1.2.4.2 | Модернизация, техническое перевооружение прочих объектов основных средств, всего, в том числе: | Г | 0 | 0 | 0 | 0 | 0 | 0 | 0 | нд | 0 | 0 | 0 | 0 | нд | нд | нд | 0 | 0 | 0 | 0 | 0 | 0 | 0 | 0
1.3 | Инвестиционные проекты, реализация которых обуславливается схемами и программами перспективного развития электроэнергетики, всего, в том числе: | Г | 0 | 0 | 0 | 0 | 0 | 0 | 0 | нд | 0 | 0 | 0 | 0 | нд | нд | нд | 0 | 0 | 0 | 0 | 0 | 0 | 0 | 0
1.3.1 | Инвестиционные проекты, предусмотренные схемой и программой развития Единой энергетической системы России, всего, в том числе: | Г | 0 | 0 | 0 | 0 | 0 | 0 | 0 | нд | 0 | 0 | 0 | 0 | нд | нд | нд | 0 | 0 | 0 | 0 | 0 | 0 | 0 | 0
1.3.2 | Инвестиционные проекты, предусмотренные схемой и программой развития субъекта Российской Федерации, всего, в том числе: | Г | 0 | 0 | 0 | 0 | 0 | 0 | 0 | нд | 0 | 0 | 0 | 0 | нд | нд | нд | 0 | 0 | 0 | 0 | 0 | 0 | 0 | 0
1.4 | Прочее новое строительство объектов электросетевого хозяйства, всего, в том числе: | Г | 0.5 | 0 | 5.117 | 0 | 0 | 0 | 0 | нд | 3.78 | 9.761 | 0 | 0 | нд | нд | нд | 0 | 0 | 0 | 0 | 0 | 0 | 0 | 0
1.4. | ВЛ 10 кВ в п. Луговой Кондинского района | H_СКн-0176 | нд | нд | нд | нд | нд | нд | нд | нд | нд | нд | нд | нд | нд | нд | нд | нд | нд | нд | нд | нд | нд | нд | нд
1.4. | Внутрипоселковые сети 0,4 кВ в д. Юильск Белоярского района | J_СБл-0259 | нд | нд | нд | нд | нд | нд | нд | нд | нд | нд | нд | нд | нд | нд | нд | нд | нд | нд | нд | нд | нд | нд | нд
1.4. | КЛ 10 кВ ф. «1-06» в г. Нягань | J_СНг-0269 | нд | нд | нд | нд | нд | нд | нд | нд | нд | нд | нд | нд | нд | нд | нд | нд | нд | нд | нд | нд | нд | нд | нд
1.4. | КЛ 10 кВ ф. «Новый», ф. «ПНГС» по ул. Сергинская на участке от ПС «Чульчам» до ул. Загородных в г. Нягань | H_СНг-0178 | нд | нд | нд | нд | нд | нд | нд | нд | нд | нд | нд | нд | нд | нд | нд | нд | нд | нд | нд | нд | нд | нд | нд
1.4. | КТП 10/0,4 кВ (2 шт.) взамен существующих ТП№2-60, ТП№2-70 в г. Когалым | H_СКг-0164 | нд | нд | нд | нд | нд | нд | нд | нд | нд | нд | нд | нд | нд | нд | нд | нд | нд | нд | нд | нд | нд | нд | нд
1.4. | КТП 10/0,4 кВ № 5-110 в 1 микрорайоне ул. Загородных г. Нягань | J_СНг-0268 | нд | нд | нд | нд | нд | нд | нд | нд | нд | нд | нд | нд | нд | нд | нд | нд | нд | нд | нд | нд | нд | нд | нд
1.4. | КТП 10/0,4 кВ, ЛЭП 10 кВ ф. «Восточный-1», ф. «Восточный-2» в г. Нягань | J_СНг-0266 | нд | нд | нд | нд | нд | нд | нд | нд | нд | нд | нд | нд | нд | нд | нд | нд | нд | нд | нд | нд | нд | нд | нд
1.4. | КТП 10/0,4 кВ, ЛЭП 10-0,4 кВ для электроснабжения с/т "Дружба" в г. Советский Советского района | H_ТПСв-0114 | нд | нд | нд | нд | нд | нд | нд | нд | нд | нд | нд | нд | нд | нд | нд | нд | нд | нд | нд | нд | нд | нд | нд
1.4. | КТП 10/0,4 кВ, ЛЭП 10-0,4 кВ для электроснабжения с/т "Строитель" в г. Советский Советского района | H_ТПСв-0115 | нд | нд | нд | нд | нд | нд | нд | нд | нд | нд | нд | нд | нд | нд | нд | нд | нд | нд | нд | нд | нд | нд | нд
1.4. | КТП 10/0,4 кВ, ЛЭП 10-0,4 кВ для электроснабжения СНТ "Дорожник" в г. Советский Советского района | H_ТПСв-0116 | нд | нд | нд | нд | нд | нд | нд | нд | нд | нд | нд | нд | нд | нд | нд | нд | нд | нд | нд | нд | нд | нд | нд
1.4. | КТП 10/0,4 кВ, ЛЭП 10-0,4 кВ для электроснабжения СОТ "Гудок"в г. Советский Советского района | H_ТПСв-0112 | нд | нд | нд | нд | нд | нд | нд | нд | нд | нд | нд | нд | нд | нд | нд | нд | нд | нд | нд | нд | нд | нд | нд
1.4. | КТП 6/0,4 кВ, ЛЭП 6-0,4 кВ для электроснабжения микрорайона "Озерный-2" в г. Белоярский Белоярского района - 1 этап | H_ТПБл-0072 | нд | нд | нд | нд | нд | нд | нд | нд | нд | нд | нд | нд | нд | нд | нд | нд | нд | нд | нд | нд | нд | нд | нд
1.4. | КТП-10/0,4 кВ (3 шт.) в г. Белоярский Белоярского района | G_СБл-0154 | нд | нд | нд | нд | нд | нд | нд | нд | 3.78 | нд | нд | нд | нд | 0.0534 | 0.03038 | нд | нд | нд | нд | нд | нд | нд | нд
1.4. | КТП-10/0,4 кВ, ЛЭП-10 кВ в с. Полноват Белоярского района | G_СБл-0157 | нд | нд | нд | нд | нд | нд | нд | нд | нд | нд | нд | нд | нд | нд | нд | нд | нд | нд | нд | нд | нд | нд | нд
1.4. | ЛЭП 0,4 кВ для электроснабжения многоквартирных жилых домов по ул. Набережная 2, 14, 18, по ул. Широкая 15, по ул Нефтяников 16, 19 в п. Пионерный г. Когалым | H_ТПКг-0077 | нд | нд | 0.62 | нд | нд | нд | нд | нд | нд | нд | нд | нд | нд | 0.0534 | 0.03038 | нд | нд | нд | нд | нд | нд | нд | нд
1.4. | ЛЭП 0,4 кВ по ул. Сибирская в пгт. Междуреченский Кондинского района | H_СКн-0173 | нд | нд | нд | нд | нд | нд | нд | нд | нд | нд | нд | нд | нд | нд | нд | нд | нд | нд | нд | нд | нд | нд | нд
1.4. | ЛЭП 10 кВ в 10 микрорайоне г. Нягань | I_СНг-0179 | нд | нд | нд | нд | нд | нд | нд | нд | нд | нд | нд | нд | нд | нд | нд | нд | нд | нд | нд | нд | нд | нд | нд
1.4. | ЛЭП 10 кВ на участках ЦРП№2-4 – КТП-3 – КТП-4 в г. Когалым | H_СКг-0165 | нд | нд | нд | нд | нд | нд | нд | нд | нд | нд | нд | нд | нд | нд | нд | нд | нд | нд | нд | нд | нд | нд | нд
1.4. | ЛЭП 10 кВ от ПС 110/35/10 кВ "Юмас" до РП №2 в п. Междуреченский Кондинского района | G_СКн-0167 | нд | нд | нд | нд | нд | нд | нд | нд | нд | нд | нд | нд | нд | нд | нд | нд | нд | нд | нд | нд | нд | нд | нд
1.4. | ЛЭП 10 кВ ф. «РП-17-1», ф. «РП-17-2» в г. Нягань | J_СНг-0267 | нд | нд | нд | нд | нд | нд | нд | нд | нд | нд | нд | нд | нд | нд | нд | нд | нд | нд | нд | нд | нд | нд | нд
1.4. | ЛЭП 35 кВ и ПС "Назарово" в г.п. Мулымья Кондинского района | G_СКн-0168 | нд | нд | нд | нд | нд | нд | нд | нд | нд | нд | нд | нд | нд | нд | нд | нд | нд | нд | нд | нд | нд | нд | нд
1.4. | ЛЭП 6 кВ от ПС-35/6 кВ №35 до ЦРП-13 в п. Пионерный г. Когалым | H_СКг-0163 | нд | нд | нд | нд | нд | нд | нд | нд | нд | нд | нд | нд | нд | нд | нд | нд | нд | нд | нд | нд | нд | нд | нд
1.4. | ЛЭП-0,4 кВ для электроснабжения квартала ИЖС "Семейный" в г. Белоярский Белоярского района | I_ТПБл-0222 | нд | нд | нд | нд | нд | нд | нд | нд | нд | нд | нд | нд | нд | нд | нд | нд | нд | нд | нд | нд | нд | нд | нд
1.4. | Организация ТИ и ТС телеуправлением и средствами технологической связи на ПС 35-220кВ. Система ТИ и ТС | G_СХМАО-0191 | нд | нд | нд | нд | нд | нд | нд | нд | нд | нд | нд | нд | нд | нд | нд | нд | нд | нд | нд | нд | нд | нд | нд
1.4. | ПС 110/6 кВ "Лорба" в Октябрьском районе ХМАО-Югры | G_СОк-0177 | нд | нд | нд | нд | нд | нд | нд | нд | нд | нд | нд | нд | нд | нд | нд | нд | нд | нд | нд | нд | нд | нд | нд
1.4. | РДГ в д. Шайтанка Березовского района | H_СБр-0160 | нд | нд | нд | нд | нд | нд | нд | нд | нд | нд | нд | нд | нд | нд | нд | нд | нд | нд | нд | нд | нд | нд | нд
1.4. | РДГ в д. Юильск Белоярского района | L_СБл-0505 | нд | нд | нд | нд | нд | нд | нд | нд | нд | нд | нд | нд | нд | нд | нд | нд | нд | нд | нд | нд | нд | нд | нд
1.4. | РДГ в п. Ванзетур Березовского района | H_СБр-0162 | нд | нд | нд | нд | нд | нд | нд | нд | нд | нд | нд | нд | нд | нд | нд | нд | нд | нд | нд | нд | нд | нд | нд
1.4. | РДГ в с.Теги Березовского района | H_СБр-0161 | нд | нд | нд | нд | нд | нд | нд | нд | нд | нд | нд | нд | нд | нд | нд | нд | нд | нд | нд | нд | нд | нд | нд
1.4. | РП 10 кВ со встроенной ТП 10/0,4 кВ, КЛ 10 кВ для электроснабжения объектов 11 мкр. по ул. Ленинградская в г. Нягань | L_CНг-0456 | нд | нд | нд | нд | нд | нд | нд | нд | нд | нд | нд | нд | нд | нд | нд | нд | нд | нд | нд | нд | нд | нд | нд
1.4. | РП 10 кВ со встроенной ТП 10/0,4 кВ, КЛ 10 кВ для электроснабжения объектов в 10 мкр. г. Нягань | L_СНг-0508 | нд | нд | нд | нд | нд | нд | нд | нд | нд | нд | нд | нд | нд | нд | нд | нд | нд | нд | нд | нд | нд | нд | нд
1.4. | РП-10 кВ, КЛ-10 кВ по ул. Уральская в г.Нягань | L_CНг-0436 | нд | нд | нд | нд | нд | нд | нд | нд | нд | нд | нд | нд | нд | нд | нд | нд | нд | нд | нд | нд | нд | нд | нд
1.4. | РП-6 кВ со встроенной ТП-6/0,4 кВ, КТП-10/0,4 кВ, ЛЭП-10 кВ, ЛЭП-6 кВ, ЛЭП-0,4 кВ в г. Белоярский. КТП 10/0,4 кВ с сетями электроснабжения 10-0,4 кВ в границах ул. Центральная, ул. Южная, ул. Сухарева. 1 этап строительства | G_СБл-0155 | нд | нд | нд | нд | нд | нд | нд | нд | нд | нд | нд | нд | нд | нд | нд | нд | нд | нд | нд | нд | нд | нд | нд
1.4. | РП-6 кВ со встроенной ТП-6/0,4 кВ, КТП-10/0,4 кВ, ЛЭП-10 кВ, ЛЭП-6 кВ, ЛЭП-0,4 кВ в г. Белоярский. РП-6 кВ со встроенной ТП-6/0,4 кВ, сети электроснабжения 6-0,4 кВ на территории промышленной зоны г. Белоярский. 2 этап строительства | G_СБл-0156 | 0.5 | нд | 4.497 | нд | нд | нд | нд | нд | нд | нд | нд | нд | нд | 0.0534 | 0.03038 | нд | нд | нд | нд | нд | нд | нд | нд
1.4. | Сети электроснабжения 0,4 кВ с заменой КТП в населенных пунктах Мулымья, Назарово, Чантырья и Шаим Кондинского района. 1 этап (Назарово, Чантырья) | G_СКн-0169 | нд | нд | нд | нд | нд | нд | нд | нд | нд | нд | нд | нд | нд | нд | нд | нд | нд | нд | нд | нд | нд | нд | нд
1.4. | Сети электроснабжения 0,4 кВ с заменой КТП в населенных пунктах Мулымья, Назарово, Чантырья и Шаим Кондинского района. 2 этап (Мулымья, Шаим) | G_СКн-0170 | нд | нд | нд | нд | нд | нд | нд | нд | нд | нд | нд | нд | нд | нд | нд | нд | нд | нд | нд | нд | нд | нд | нд
1.4. | Сети электроснабжения 0,4 кВ, КТП 6/0,4 кВ н.п Ушья | G_СКн-0171 | нд | нд | нд | нд | нд | нд | нд | нд | нд | нд | нд | нд | нд | нд | нд | нд | нд | нд | нд | нд | нд | нд | нд
1.4. | Сети электроснабжения 10/0,4кВ, КТП-10/0,4 кВ с монтажом АИИСКУЭ 3 уровня в п.Алябьевский Советского района | G_ССв-0184 | нд | нд | нд | нд | нд | нд | нд | нд | нд | нд | нд | нд | нд | нд | нд | нд | нд | нд | нд | нд | нд | нд | нд
1.4. | Сети электроснабжения 10/0,4кВ, КТП-10/0,4 кВ с монтажом АИИСКУЭ 3 уровня в п.Коммунистический Советского района | G_ССв-0185 | нд | нд | нд | нд | нд | нд | нд | нд | нд | нд | нд | нд | нд | нд | нд | нд | нд | нд | нд | нд | нд | нд | нд
1.4. | Сети электроснабжения 10-0,4 кВ с ТП 10/0,4кВ в п. Агириш 1, 2 очередь | G_ССв-0180 | нд | нд | нд | нд | нд | нд | нд | нд | нд | нд | нд | нд | нд | нд | нд | нд | нд | нд | нд | нд | нд | нд | нд
1.4. | Сети электроснабжения 10-0,4 кВ, КТП-10/0,4 кВ в мкр. "Зеленая зона" г. Югорск (2 этап) | G_СЮг-0186 | нд | нд | нд | нд | нд | нд | нд | нд | нд | нд | нд | нд | нд | нд | нд | нд | нд | нд | нд | нд | нд | нд | нд
1.4. | Сети электроснабжения 10-0,4 кВ, КТП-10/0,4 кВ в мкр. "Зеленая зона" г. Югорск (3 этап) | G_СЮг-0187 | нд | нд | нд | нд | нд | нд | нд | нд | нд | нд | нд | нд | нд | нд | нд | нд | нд | нд | нд | нд | нд | нд | нд
1.4. | Сети электроснабжения 10-0,4кВ, КТП 10/0,4 кВ с монтажом АИИСКУЭ 3 уровня в г.Советский (1 этап) | G_ССв-0181 | нд | нд | нд | нд | нд | нд | нд | нд | нд | нд | нд | нд | нд | нд | нд | нд | нд | нд | нд | нд | нд | нд | нд
1.4. | Сети электроснабжения 10-0,4кВ, КТП 10/0,4 кВ с монтажом АИИСКУЭ 3 уровня в г.Советский (2 этап) | H_ССв-0182 | нд | нд | нд | нд | нд | нд | нд | нд | нд | нд | нд | нд | нд | нд | нд | нд | нд | нд | нд | нд | нд | нд | нд
1.4. | Сети электроснабжения 6-0,4 кВ в пгт. Игрим Березовского района | G_СБр-0159 | нд | нд | нд | нд | нд | нд | нд | нд | нд | 9.761 | нд | нд | нд | 0.0534 | 0.03038 | нд | нд | нд | нд | нд | нд | нд | нд
1.4. | ТП 10/0,4 кВ, ЛЭП 10-0,4 кВ в районе сквера «Интернациональный» в г. Нягань | L_СНг-0507 | нд | нд | нд | нд | нд | нд | нд | нд | нд | нд | нд | нд | нд | нд | нд | нд | нд | нд | нд | нд | нд | нд | нд
1.5 | Покупка земельных участков для целей реализации инвестиционных проектов, всего, в том числе: | Г | 0 | 0 | 0 | 0 | 0 | 0 | 0 | нд | 0 | 0 | 0 | 0 | нд | нд | нд | 0 | 0 | 0 | 0 | 0 | 0 | 0 | 0
1.5. | Приобретение земельных участков под электросетевое имущество | I_ЗХМАО-0192 | нд | нд | нд | нд | нд | нд | нд | нд | нд | нд | нд | нд | нд | нд | нд | нд | нд | нд | нд | нд | нд | нд | нд
1.6 | Прочие инвестиционные проекты, всего, в том числе: | Г | 0 | 0 | 0 | 0 | 0 | 0 | 0 | нд | 0 | 0 | 0 | 0 | нд | нд | нд | 0 | 0 | 0 | 0 | 0 | 3.7281 | 13.6744 | 0
1.6. | База электрических сетей АО "ЮРЭСК" в г. Нягань | G_СНг-0193 | нд | нд | нд | нд | нд | нд | нд | нд | нд | нд | нд | нд | нд | нд | нд | нд | нд | нд | нд | нд | нд | нд | нд
1.6. | База электрических сетей АО "ЮРЭСК" в пгт. Березово | H_СБр-0194 | нд | нд | нд | нд | нд | нд | нд | нд | нд | нд | нд | нд | нд | нд | нд | нд | нд | нд | нд | нд | нд | нд | нд
1.6. | База электрических сетей АО "ЮРЭСК" в пгт. Игрим | H_СБр-0195 | нд | нд | нд | нд | нд | нд | нд | нд | нд | нд | нд | нд | нд | нд | нд | нд | нд | нд | нд | нд | нд | нд | нд
1.6. | Блочно-модульное здание участка УОиКПЭЭ и участка электрических сетей в г. Советский по адресу: г. Советский, ул. Коммунистическая, 37А | K_ССв-0404 | нд | нд | нд | нд | нд | нд | нд | нд | нд | нд | нд | нд | нд | нд | нд | нд | нд | нд | нд | нд | нд | нд | нд
1.6. | КТП 10/0,4 кВ, ЛЭП 10 кВ для электроснабжения складских помещений по ул. Ленинградская, д. 29 в г. Когалым (ПИР) | J_ТПКг-0235 | нд | нд | нд | нд | нд | нд | нд | нд | нд | нд | нд | нд | нд | нд | нд | нд | нд | нд | нд | нд | нд | нд | нд
1.6. | ЛЭП 10-0,4 кВ, КТП-10/0,4 кВ для электроснабжения ИЖС в микрорайоне №19 в г. Югорск. 1 этап (ПИР) | G_ТПЮг-0139 | нд | нд | нд | нд | нд | нд | нд | нд | нд | нд | нд | нд | нд | нд | нд | нд | нд | нд | нд | нд | нд | нд | нд
1.6. | Охранно-пожарная сигнализация по адресу: г. Ханты-Мансийск, ул. Газовиков, 7 (поставка и монтаж) | K_ПХм-0409 | нд | нд | нд | нд | нд | нд | нд | нд | нд | нд | нд | нд | нд | нд | нд | нд | нд | нд | нд | нд | нд | нд | нд
1.6. | Покупка оборудования, не требующего монтажа ( автомобилей грузоподъемностью до 3,5 т. в количестве 17 шт.) | H_ПХМАО-0197_1 | нд | нд | нд | нд | нд | нд | нд | нд | нд | нд | нд | нд | нд | нд | нд | нд | нд | нд | нд | нд | нд | нд | нд
1.6. | Покупка оборудования, не требующего монтажа (вездеходной техники, включая дополнительное оборудование к ней в количестве 6 шт.) | H_ПХМАО-0197_3 | нд | нд | нд | нд | нд | нд | нд | нд | нд | нд | нд | нд | нд | нд | нд | нд | нд | нд | нд | нд | нд | нд | нд
1.6. | Покупка оборудования, не требующего монтажа (вычислительной техники в количестве 19 шт. - коммутаторы, серверы, моноблоки, ПК) | H_ПХМАО-0196_2 | нд | нд | нд | нд | нд | нд | нд | нд | нд | нд | нд | нд | нд | нд | нд | нд | нд | нд | нд | нд | 3.3881 | нд | нд
1.6. | Покупка оборудования, не требующего монтажа (испытательное и диагностическое оборудование в количестве 19 шт.) | H_ПХМАО-0198_2 | нд | нд | нд | нд | нд | нд | нд | нд | нд | нд | нд | нд | нд | нд | нд | нд | нд | нд | нд | нд | нд | нд | нд
1.6. | Покупка оборудования, не требующего монтажа (оборудование и приспособления для соблюдения требований по охране труда) | L_ПХМАО-0506 | нд | нд | нд | нд | нд | нд | нд | нд | нд | нд | нд | нд | нд | нд | нд | нд | нд | нд | нд | нд | нд | нд | нд
1.6. | Покупка оборудования, не требующего монтажа (оборудование релейной защиты и автоматики в количестве 32 шт.) | H_ПХМАО-0198_4 | нд | нд | нд | нд | нд | нд | нд | нд | нд | нд | нд | нд | нд | нд | нд | нд | нд | нд | нд | нд | нд | 0.48781 | нд
1.6. | Покупка оборудования, не требующего монтажа (оргтехники в количестве 11 шт. -принтеры, фотоаппарат, моноблок, МФУ) | H_ПХМАО-0196_3 | нд | нд | нд | нд | нд | нд | нд | нд | нд | нд | нд | нд | нд | нд | нд | нд | нд | нд | нд | нд | 0.34 | нд | нд
1.6. | Покупка оборудования, не требующего монтажа (резервные источники снабжения электрической энергией (РИСЭЭ) в количестве 5 шт.) | H_ПХМАО-0198_1 | нд | нд | нд | нд | нд | нд | нд | нд | нд | нд | нд | нд | нд | нд | нд | нд | нд | нд | нд | нд | нд | 0.064664 | нд
1.6. | Покупка оборудования, не требующего монтажа (специнструмент и приспособления в количестве 28 шт.) | H_ПХМАО-0198_3 | нд | нд | нд | нд | нд | нд | нд | нд | нд | нд | нд | нд | нд | нд | нд | нд | нд | нд | нд | нд | нд | 0.27618 | нд
1.6. | Покупка оборудования, не требующего монтажа (спецтехники в количестве 6 шт.) | H_ПХМАО-0197_2 | нд | нд | нд | нд | нд | нд | нд | нд | нд | нд | нд | нд | нд | нд | нд | нд | нд | нд | нд | нд | нд | нд | нд
1.6. | Приобретение электросетевого и прочего имущества (Помещения производственного назначения) | I_ПХМАО-0199_2 | нд | нд | нд | нд | нд | нд | нд | нд | нд | нд | нд | нд | нд | нд | нд | нд | нд | нд | нд | нд | нд | 12.8457 | нд
1.6. | Приобретение электросетевого и прочего имущества (электросетевые объекты) | I_ПХМАО-0199_1 | нд | нд | нд | нд | нд | нд | нд | нд | нд | нд | нд | нд | нд | нд | нд | нд | нд | нд | нд | нд | нд | нд | нд
1.6. | Производственная база участка электрических сетей в с. Болчары Кондинского района | K_СКн-0405 | нд | нд | нд | нд | нд | нд | нд | нд | нд | нд | нд | нд | нд | нд | нд | нд | нд | нд | нд | нд | нд | нд | нд
1.6. | Разработка однолинейных схем электроснабжения административного здания в г. Ханты-Мансийск по адресу: ул. Ленина, 52/1 | K_ПХм-0406 | нд | нд | нд | нд | нд | нд | нд | нд | нд | нд | нд | нд | нд | нд | нд | нд | нд | нд | нд | нд | нд | нд | нд
1.6. | Создание системы защиты информации в АО "ЮРЭСК" | J_ПХМАО-0324 | нд | нд | нд | нд | нд | нд | нд | нд | нд | нд | нд | нд | нд | нд | нд | нд | нд | нд | нд | нд | нд | нд | нд
1.6. | Создание системы контроля и управления доступом в здании по адресу г. Ханты-Мансийск, ул. Ленина 52/1 | L_ТПХМ-0473 | нд | нд | нд | нд | нд | нд | нд | нд | нд | нд | нд | нд | нд | нд | нд | нд | нд | нд | нд | нд | нд | нд | нд
1.6. | Создание системы сбора и передачи информации (ССПИ) на ПС 110 кВ "Евра" | G_СХМАО-0191_1 | нд | нд | нд | нд | нд | нд | нд | нд | нд | нд | нд | нд | нд | нд | нд | нд | нд | нд | нд | нд | нд | нд | нд

## Форма 3.2 (2019)
Приложение №3.2
к приказу Департамента жилищно-коммунального комплекса и энергетики
Ханты-Мансийского округа-Югры
от "29" сентября 2021 года № 33-ПР-98
Перечни инвестиционных проектов
Раздел 3. Цели реализации инвестиционных проектов сетевой организации
на 2019 год
Акционерное общество "Югорская региональная электросетевая компания"
Номер группы инвести-ционных проектов | Наименование инвестиционного проекта (группы инвестиционных проектов) | Идентифика-тор инвестицион-ного проекта | Цели реализации инвестиционных проектов и плановые (фактические) значения количественных показателей, характеризующие достижение таких целей
|  |  | Развитие электрической сети/усиление существующей электрической сети, связанное с подключением новых потребителей | [7 empty] | Замещение (обновление) электрической сети/повышение экономической эффективности (мероприятия направленные на снижение эксплуатационных затрат) оказания услуг в сфере электроэнергетики |  |  |  |  | Повышение надежности оказываемых услуг в сфере электроэнергетики |  | Повышение качества оказываемых услуг в сфере электроэнергетики |  | Выполнение требований законодательства Российской Федерации, предписаний органов исполнительной власти, регламентов рынков электрической энергии |  |  | Обеспечение текущей деятельности в сфере электроэнергетики, в том числе развитие информационной инфраструктуры, хозяйственное обеспечение деятельности |  | Инвестиции, связанные с деятельностью, не относящейся к сфере электроэнергетики
|  |  | Показатель увеличения мощности трансформаторов на ПС, не связанных с осуществлением технологического присоединения, МВА | Показатель увеличения мощности трансформаторов на ПС, связанных с осуществлением технологического присоединения, МВА | Показатель увеличения протяженности линий электропередачи, не связанного с осуществлением технологического присоединения, км | Показатель увеличения протяженности линий электропередачи, связанного с осуществлением технологического присоединения, км | Показатель максимальной мощности присоединяемых потребителей электрической энергии, Мвт | Показатель максимальной мощности присоединяемых объектов по производству электрической энергии, МВТ | Показатель максимальной мощности энергопринимающих устройств при осуществлении технологического присоединения объектов электросетевого хозяйства, принадлежащих иным ТСО или иным лицам, МВт | Показатель степени загрузки трансформаторной подстанции, % | Показатель замены силовых трансформаторов, МВА | Показател замены линий электропередач, км | Показатель замены выключателей, шт. | Показатель замены устройств компенсации реактивной мощности, шт. | Показатель изменений доли полезного отпуска ээ, который формруется посредством приборов учета, включенных в систему сбора и передачи данных, % | Показатель оценки изменения средней продолжительности прекращения передачи электрической энергии потребителям услуг (saidi) | Показатель оценки изменения средней частоты прекращения предачи электрической энергии потребителям услуг (saifi) | Показатель общего числа исполненных в рамках инвестиционной программы обязательств сетевой организации по осуществлению технологического присоединения | Показатель числа обязательств сетевой организации по осуществлению технологического присоединения, исполненных в рамках инвестиционной программы с нарушением установленного срока технологического присоединения | Показатель объема финансовых потребностей, необходимых для реализации мероприятий, направленных на выполнение требований законодательства, млн. рублей | Показатель объема финансовых потребностей, необходимых для реализации мероприятий, направленых на выполнение предписаний органов исполнительной власти, млн. рублей | Показатель объема финансовых потребностей, необходимых для реализации мероприятий, направленых на выполеннеи требований регламентов рынков электрической энергии, млн. рублей | Показатель объема финансовых потребностей, необходимых для реализации мероприятий, направленных на развитие информационной инфраструктуры, млн. рублей | Показатель объема финансовых потребностей, необходимых для реализации мероприятий, направленных на хозяйственное обеспечение деятельности сетевой организации, млн. рублей | Показатель объема финансовых потребностей, необходимых для реализации мероприятий, направленных на реализацию инвестиционных проектов, связанных с деятельностью, не относящейся к сфере электроэнергетики, млн. рублей
1 | 2 | 3 | 4.1. | 4.2. | 4.3. | 4.4. | 4.5. | 4.6. | 4.7. | 4.8. | 5.1. | 5.2. | 5.3. | 5.4. | 5.5. | 6.1. | 6.2. | 7.1. | 7.2. | 8.1. | 8.2. | 8.3. | 9.1. | 9.2. | 10
0 | ВСЕГО по инвестиционной программе, в том числе: | Г | 6.69 | 9.861 | 26.227 | 32.023 | 5.9465 | 0 | 0 | нд | 1.96 | 25.999 | 12 | 0 | нд | нд | нд | 239 | 0 | 321.6263 | 0 | 11.8946 | 0.41342 | 23.6744 | 0
0.1 | Технологическое присоединение, всего | Г | 0 | 9.861 | 0 | 32.023 | 5.9465 | 0 | 0 | нд | 0.5 | 0.6 | 0 | 0 | нд | нд | нд | 239 | 0 | 321.6263 | 0 | 0 | 0 | 0 | 0
0.2 | Реконструкция, модернизация, техническое перевооружение, всего | Г | 0 | 0 | 6.666 | 0 | 0 | 0 | 0 | нд | 0 | 7.073 | 0 | 0 | нд | нд | нд | 0 | 0 | 0 | 0 | 11.8946 | 0 | 0 | 0
0.3 | Инвестиционные проекты, реализация которых обуславливается схемами и программами перспективного развития электроэнергетики, всего | Г | 0 | 0 | 0 | 0 | 0 | 0 | 0 | нд | 0 | 0 | 0 | 0 | нд | нд | нд | 0 | 0 | 0 | 0 | 0 | 0 | 0 | 0
0.4 | Прочее новое строительство объектов электросетевого хозяйства, всего | Г | 6.69 | 0 | 19.561 | 0 | 0 | 0 | 0 | нд | 1.46 | 18.326 | 12 | 0 | нд | нд | нд | 0 | 0 | 0 | 0 | 0 | 0 | 0 | 0
0.5 | Покупка земельных участков для целей реализации инвестиционных проектов, всего | Г | 0 | 0 | 0 | 0 | 0 | 0 | 0 | нд | 0 | 0 | 0 | 0 | нд | нд | нд | 0 | 0 | 0 | 0 | 0 | 0 | 0 | 0
0.6 | Прочие инвестиционные проекты, всего | Г | 0 | 0 | 0 | 0 | 0 | 0 | 0 | нд | 0 | 0 | 0 | 0 | нд | нд | нд | 0 | 0 | 0 | 0 | 0 | 0.41342 | 23.6744 | 0
1 | Ханты-Мансийский автономный округ-Югра | Г | 6.69 | 9.861 | 26.227 | 32.023 | 5.9465 | 0 | 0 | нд | 1.96 | 25.999 | 12 | 0 | нд | нд | нд | 239 | 0 | 321.6263 | 0 | 11.8946 | 0.41342 | 23.6744 | 0
1.1 | Технологическое присоединение, всего, в том числе: | Г | 0 | 9.861 | 0 | 32.023 | 5.9465 | 0 | 0 | нд | 0.5 | 0.6 | 0 | 0 | нд | нд | нд | 239 | 0 | 321.6263 | 0 | 0 | 0 | 0 | 0
1.1.1 | Технологическое присоединение энергопринимающих устройств потребителей, всего, в том числе: | Г | 0 | 9.231 | 0 | 32.023 | 5.7965 | 0 | 0 | нд | 0.25 | 0.6 | 0 | 0 | нд | нд | нд | 238 | 0 | 319.8425 | 0 | 0 | 0 | 0 | 0
1.1.1.1 | Технологическое присоединение энергопринимающих устройств потребителей максимальной мощностью до 15 кВт включительно, всего | Г | 0 | 3.138 | 0 | 21.178 | 0.9475 | 0 | 0 | нд | 0.25 | 0.35 | 0 | 0 | нд | нд | нд | 193 | 0 | 145.5578 | 0 | 0 | 0 | 0 | 0
1.1.1.2 | Технологическое присоединение энергопринимающих устройств потребителей максимальной мощностью до 150 кВт включительно, всего | Г | 0 | 3.493 | 0 | 8.791 | 3.422 | 0 | 0 | нд | 0 | 0.25 | 0 | 0 | нд | нд | нд | 41 | 0 | 121.2983 | 0 | 0 | 0 | 0 | 0
1.1.1.3 | Технологическое присоединение энергопринимающих устройств потребителей свыше 150 кВт, всего, в том числе: | Г | 0 | 2.6 | 0 | 2.054 | 1.427 | 0 | 0 | нд | 0 | 0 | 0 | 0 | нд | нд | нд | 4 | 0 | 51.5713 | 0 | 0 | 0 | 0 | 0
1.1.1.3 | ВЛЗ 6 кВ для электроснабжения средней школы по ул. Братьев Гурьяновых, д.15 в пгт Березово Березовского района | K_ТПБр-0417 | нд | нд | нд | нд | нд | нд | нд | нд | нд | нд | нд | нд | нд | нд | нд | нд | нд | нд | нд | нд | нд | нд | нд
1.1.1.3 | КТП 10/0,4 кВ, ЛЭП 10 кВ для электроснабжения многоквартирных жилых домов № 1,2,3,6,7,8 по проспекту Нефтяников 12, в г. Нягань | H_ТПНг-0095 | нд | нд | нд | нд | нд | нд | нд | нд | нд | нд | нд | нд | нд | нд | нд | нд | нд | нд | нд | нд | нд | нд | нд
1.1.1.3 | КТП 10/0,4 кВ, ЛЭП 10 кВ для электроснабжения многоквартирного жилого дома по ул. Уральская, 67/1 в г. Нягань | H_ТПНг-0101 | нд | нд | нд | нд | нд | нд | нд | нд | нд | нд | нд | нд | нд | нд | нд | нд | нд | нд | нд | нд | нд | нд | нд
1.1.1.3 | КТП 10/0,4 кВ, ЛЭП 10 кВ для электроснабжения Поликлиники в п. Луговой Кондинского района | K_ТПКн-0396 | нд | нд | нд | нд | нд | нд | нд | нд | нд | нд | нд | нд | нд | нд | нд | нд | нд | нд | нд | нд | нд | нд | нд
1.1.1.3 | КТП 10/0,4 кВ, ЛЭП 10 кВ для электроснабжения предприятия растениеводства (Зеленая зона) в г. Югорске | H_ТПЮг-0138 | нд | нд | нд | нд | нд | нд | нд | нд | нд | нд | нд | нд | нд | нд | нд | нд | нд | нд | нд | нд | нд | нд | нд
1.1.1.3 | КТП 10/0,4 кВ, ЛЭП 10 кВ для электроснабжения блочно-модульной котельной по ул. Гагарина, 4б в пгт. Малиновский Советского района | K_ТПСв-0365 | нд | нд | нд | нд | нд | нд | нд | нд | нд | нд | нд | нд | нд | нд | нд | нд | нд | нд | нд | нд | нд | нд | нд
1.1.1.3 | КТП 10/0,4 кВ, ЛЭП 10 кВ для электроснабжения Богоявленского кафедрального собора по ул. Сахарова, 1А и Духовно-просветительского центра по ул. Сахарова, 1Б в г. Югорск | I_ТПЮг-0141 | нд | 0.8 | нд | 0.845 | 0.327 | нд | нд | нд | нд | нд | нд | нд | нд | 0.00951 | 0.00694 | 2 | нд | 0.01742 | нд | нд | нд | нд | нд
1.1.1.3 | КТП 10/0,4 кВ, ЛЭП 10 кВ для электроснабжения гаражного комплекса по пр. Набережный, 7а в г. Сургут | J_ТПСг-0236 | нд | 1 | нд | 0.603 | 0.8 | нд | нд | нд | нд | нд | нд | нд | нд | 0.00951 | 0.00694 | 1 | нд | 15.2883 | нд | нд | нд | нд | нд
1.1.1.3 | КТП 10/0,4 кВ, ЛЭП 10 кВ для электроснабжения общеобразовательной школы на 900 мест в г. Югорске | H_ТПЮг-0135 | нд | нд | нд | нд | нд | нд | нд | нд | нд | нд | нд | нд | нд | нд | нд | нд | нд | нд | нд | нд | нд | нд | нд
1.1.1.3 | КТП 10/0,4 кВ, ЛЭП 10-0,4 для электроснабжения спортивного комплекса по ул. Ленина, 6а в пгт. Междуреченский Кондинского района | H_ТПКн-0081 | нд | нд | нд | нд | нд | нд | нд | нд | нд | нд | нд | нд | нд | нд | нд | нд | нд | нд | нд | нд | нд | нд | нд
1.1.1.3 | КТП 10/0,4 кВ, ЛЭП 10-0,4 кВ для электроснабжения ИЖС в микрорайонах № 5, 6, 7 жилого района «Центральный» в г. Нягань | H_ТПНг-0096 | нд | нд | нд | нд | нд | нд | нд | нд | нд | нд | нд | нд | нд | нд | нд | нд | нд | нд | нд | нд | нд | нд | нд
1.1.1.3 | КТП 10/0,4 кВ, ЛЭП 10-0,4 кВ для электроснабжения средней общеобразовательной школы в Восточном микрорайоне г. Нягани на 1125 мест (Общеобразовательная организация с углубленным изучением отдельных предметов с универсальной безбарьерной средой) по ул. Интернациональная, 149 в г. Нягань | H_ТПНг-0100 | нд | нд | нд | нд | нд | нд | нд | нд | нд | нд | нд | нд | нд | нд | нд | нд | нд | нд | нд | нд | нд | нд | нд
1.1.1.3 | КТП 10/0,4 кВ, ЛЭП 10-0,4 кВ для электроснабжения детского сада на 120 мест по ул. Комсомольская, 1а в с. Болчары Кондинского района | H_ТПКн-0086 | нд | нд | нд | нд | нд | нд | нд | нд | нд | нд | нд | нд | нд | нд | нд | нд | нд | нд | нд | нд | нд | нд | нд
1.1.1.3 | КТП 10/0,4 кВ, ЛЭП 10-0,4 кВ для электроснабжения амбулатории в с. Болчары Кондинского района | H_ТПКн-0084 | нд | нд | нд | нд | нд | нд | нд | нд | нд | нд | нд | нд | нд | нд | нд | нд | нд | нд | нд | нд | нд | нд | нд
1.1.1.3 | КТП 10/0,4 кВ, ЛЭП 10-0,4 кВ для электроснабжения жилых домов по ул. Таежная-пер. Спортивный в п. Пионерский Советского района | H_ТПСв-0110 | нд | нд | нд | нд | нд | нд | нд | нд | нд | нд | нд | нд | нд | нд | нд | нд | нд | нд | нд | нд | нд | нд | нд
1.1.1.3 | КТП 10/0,4 кВ, ЛЭП 10-0,4 кВ для электроснабжения общеобразовательной школы по улице 20 Лет Нягани в г. Нягань | J_ТПНг-0293 | нд | нд | нд | нд | нд | нд | нд | нд | нд | нд | нд | нд | нд | нд | нд | нд | нд | нд | нд | нд | нд | нд | нд
1.1.1.3 | КТП 10/0,4 кВ, ЛЭП 10-0,4 кВ для электроснабжения объектов микрорайона 48 в г. Сургут | J_ТПСг-0298 | нд | нд | нд | нд | нд | нд | нд | нд | нд | нд | нд | нд | нд | нд | нд | нд | нд | нд | нд | нд | нд | нд | нд
1.1.1.3 | КТП 10/0,4 кВ, ЛЭП 10-0,4 кВ для электроснабжения Пождепо по ул. Бардакова, 46а в с. Болчары Кондинского района | H_ТПКн-0085 | нд | нд | нд | нд | нд | нд | нд | нд | нд | нд | нд | нд | нд | нд | нд | нд | нд | нд | нд | нд | нд | нд | нд
1.1.1.3 | КТП 10/0,4 кВ, ЛЭП 10-0,4 кВ для электроснабжения Храма по ул. Киевская, 2 в с. Болчары Кондинского района | H_ТПКн-0087 | нд | нд | нд | нд | нд | нд | нд | нд | нд | нд | нд | нд | нд | нд | нд | нд | нд | нд | нд | нд | нд | нд | нд
1.1.1.3 | КТП 10/0,4 кВ, ЛЭП 10-0,4 кВ для электроснабжения школы на 1100 мест в границах улиц Ленина-Гагарина-Юбилейная-Железнодорожная в г.п. Советский Советского района | K_ТПСв-0400 | нд | нд | нд | нд | нд | нд | нд | нд | нд | нд | нд | нд | нд | нд | нд | нд | нд | нд | нд | нд | нд | нд | нд
1.1.1.3 | КТП 10/0,4 кВ, ЛЭП-10 кВ для электроснабжения жилых домов в микрорайоне №9 в г. Нягань | H_ТПНг-0097 | нд | нд | нд | нд | нд | нд | нд | нд | нд | нд | нд | нд | нд | нд | нд | нд | нд | нд | нд | нд | нд | нд | нд
1.1.1.3 | КТП 10/04 кВ, ЛЭП 10 кВ для электроснабжения Лыжной базы по ул. Маяковского, 12а в пгт. Междуреченский Кондинского района | I_ТПКн-0227 | нд | 0.8 | нд | 0.606 | 0.3 | нд | нд | нд | нд | нд | нд | нд | нд | 0.00951 | 0.00694 | 1 | нд | 6.8786 | нд | нд | нд | нд | нд
1.1.1.3 | КТП 6/0,4 кВ, ЛЭП 6 кВ для электроснабжения СОНТ "Дружба" в г. Когалым | K_ТПКг-0375 | нд | нд | нд | нд | нд | нд | нд | нд | нд | нд | нд | нд | нд | нд | нд | нд | нд | нд | нд | нд | нд | нд | нд
1.1.1.3 | КТП-10/0,4 кВ с ВЛЗ-10 кВ для электроснабжения СНТ «Гранит» по ул. Брусничная, 155 в г. Нягань | G_ТПНг-0103 | нд | нд | нд | нд | нд | нд | нд | нд | нд | нд | нд | нд | нд | нд | нд | нд | нд | нд | нд | нд | нд | нд | нд
1.1.1.3 | КТП-10/0,4 кВ с ВЛЗ-10 кВ для электроснабжения СНТ «Кедровый», «Берёзка», «Букет 2» в г. Советский Советского района | G_ТПСв-0118 | нд | нд | нд | нд | нд | нд | нд | нд | нд | нд | нд | нд | нд | нд | нд | нд | нд | нд | нд | нд | нд | нд | нд
1.1.1.3 | КТП-10/0,4 кВ, ЛЭП-10 кВ для электроснабжения микрорайона жилой застройки в границах ул. Нефтяников – пр. Набережный – ул. Дзержинского – ул. Береговая в г. Сургут. 1 этап. | I_ТПСг-0123 | нд | нд | нд | нд | нд | нд | нд | нд | нд | нд | нд | нд | нд | нд | нд | нд | нд | 21.8116 | нд | нд | нд | нд | нд
1.1.1.3 | КТП-10/0,4 кВ, ЛЭП-10 кВ для электроснабжения микрорайона жилой застройки в границах ул. Нефтяников – пр. Набережный – ул. Дзержинского – ул. Береговая в г. Сургут. 2 этап. | H_ТПСг-0122 | нд | нд | нд | нд | нд | нд | нд | нд | нд | нд | нд | нд | нд | нд | нд | нд | нд | 7.575 | нд | нд | нд | нд | нд
1.1.1.3 | КТП-10/0,4 кВ, ЛЭП-10 кВ для электроснабжения микрорайона жилой застройки в границах ул. Нефтяников – пр. Набережный – ул. Дзержинского – ул. Береговая в г. Сургут. 3 этап. | J_ТПСг-0251 | нд | нд | нд | нд | нд | нд | нд | нд | нд | нд | нд | нд | нд | нд | нд | нд | нд | нд | нд | нд | нд | нд | нд
1.1.1.3 | ЛЭП 0,4 кВ для электроснабжения Центра культурного развития в п. Половинка Кондинского района | K_ТПКн-0394 | нд | нд | нд | нд | нд | нд | нд | нд | нд | нд | нд | нд | нд | нд | нд | нд | нд | нд | нд | нд | нд | нд | нд
1.1.1.3 | ЛЭП 0,4 кВ для электроснабжения многоквартирного жилого дома по ул. Чкалова, 7/2 в г. Югорске | K_ТПЮг-0393 | нд | нд | нд | нд | нд | нд | нд | нд | нд | нд | нд | нд | нд | нд | нд | нд | нд | нд | нд | нд | нд | нд | нд
1.1.1.3 | ЛЭП 10-0,4 кВ для электроснабжения микрорайона "Озерный-2" в г. Белоярский Белоярского района - 2 этап | H_ТПБл-0073 | нд | нд | нд | нд | нд | нд | нд | нд | нд | нд | нд | нд | нд | нд | нд | нд | нд | нд | нд | нд | нд | нд | нд
1.1.1.3 | ЛЭП 10-0,4 кВ, КТП-10/0,4 кВ для электроснабжения ИЖС в Юго-западном микрорайоне в пгт. Березово Березовского района | H_ТПБр-0075 | нд | нд | нд | нд | нд | нд | нд | нд | нд | нд | нд | нд | нд | нд | нд | нд | нд | нд | нд | нд | нд | нд | нд
1.1.1.3 | РТП 6/0,4 кВ, ЛЭП 6 кВ для электроснабжения котельной №1 по проспекту Нефтяников, 18 в г. Когалым | K_ТПКг-0419 | нд | нд | нд | нд | нд | нд | нд | нд | нд | нд | нд | нд | нд | нд | нд | нд | нд | нд | нд | нд | нд | нд | нд
1.1.1.3 | Сети электроснабжения музейно-туристического комплекса "Ворота в Югру" в городе Югорске | I_ТПЮг-0140 | нд | нд | нд | нд | нд | нд | нд | нд | нд | нд | нд | нд | нд | нд | нд | нд | нд | нд | нд | нд | нд | нд | нд
1.1.1.3 | ТП 10/0,4 кВ, ЛЭП 10 кВ для электроснабжения музыкальной школы в г. Когалыме | L_ТПКг-0499 | нд | нд | нд | нд | нд | нд | нд | нд | нд | нд | нд | нд | нд | нд | нд | нд | нд | нд | нд | нд | нд | нд | нд
1.1.1.3 | ТП-10/0,4 кВ, ЛЭП-10 кВ для электроснабжения технического центра в г. Когалым | L_ТПКг-0496 | нд | нд | нд | нд | нд | нд | нд | нд | нд | нд | нд | нд | нд | нд | нд | нд | нд | нд | нд | нд | нд | нд | нд
1.1.1.3 | ТП-10/0,4 кВ, ЛЭП-10 кВ для электроснабжения футбольного манежа в г. Когалым | L_ТПКг-0497 | нд | нд | нд | нд | нд | нд | нд | нд | нд | нд | нд | нд | нд | нд | нд | нд | нд | нд | нд | нд | нд | нд | нд
1.1.2 | Технологическое присоединение объектов электросетевого хозяйства, всего, в том числе: | Г | 0 | 0 | 0 | 0 | 0 | 0 | 0 | нд | 0 | 0 | 0 | 0 | нд | нд | нд | 0 | 0 | 0 | 0 | 0 | 0 | 0 | 0
1.1.2.1 | Технологическое присоединение объектов электросетевого хозяйства, принадлежащих иным сетевым организациям и иным лицам, всего, в том числе: | Г | 0 | 0 | 0 | 0 | 0 | 0 | 0 | нд | 0 | 0 | 0 | 0 | нд | нд | нд | 0 | 0 | 0 | 0 | 0 | 0 | 0 | 0
1.1.2.2 | Технологическое присоединение к электрическим сетям иных сетевых организаций, всего, в том числе: | Г | 0 | 0 | 0 | 0 | 0 | 0 | 0 | нд | 0 | 0 | 0 | 0 | нд | нд | нд | 0 | 0 | 0 | 0 | 0 | 0 | 0 | 0
1.1.3 | Технологическое присоединение объектов по производству электрической энергии всего, в том числе: | Г | 0 | 0 | 0 | 0 | 0 | 0 | 0 | нд | 0 | 0 | 0 | 0 | нд | нд | нд | 0 | 0 | 0 | 0 | 0 | 0 | 0 | 0
1.1.3.1 | Наименование объекта по производству электрической энергии, всего, в том числе: | Г | 0 | 0 | 0 | 0 | 0 | 0 | 0 | нд | 0 | 0 | 0 | 0 | нд | нд | нд | 0 | 0 | 0 | 0 | 0 | 0 | 0 | 0
1.1.3.1 | Строительство новых объектов электросетевого хозяйства (за исключением усиления существующей электрической сети) в целях осуществления технологического присоединения объекта по производству электрической энергии, всего, в том числе: | Г | 0 | 0 | 0 | 0 | 0 | 0 | 0 | нд | 0 | 0 | 0 | 0 | нд | нд | нд | 0 | 0 | 0 | 0 | 0 | 0 | 0 | 0
1.1.3.1 | Строительство новых объектов электросетевого хозяйства для усиления электрической сети в целях осуществления технологического присоединения объекта по производству электрической энергии, всего, в том числе: | Г | 0 | 0 | 0 | 0 | 0 | 0 | 0 | нд | 0 | 0 | 0 | 0 | нд | нд | нд | 0 | 0 | 0 | 0 | 0 | 0 | 0 | 0
1.1.3.1 | Реконструкция существующих объектов электросетевого хозяйства для усиления электрической сети в целях осуществления технологического присоединения объекта по производству электрической энергии всего, в том числе: | Г | 0 | 0 | 0 | 0 | 0 | 0 | 0 | нд | 0 | 0 | 0 | 0 | нд | нд | нд | 0 | 0 | 0 | 0 | 0 | 0 | 0 | 0
1.1.3.2 | Наименование объекта по производству электрической энергии, всего, в том числе: | Г | 0 | 0 | 0 | 0 | 0 | 0 | 0 | нд | 0 | 0 | 0 | 0 | нд | нд | нд | 0 | 0 | 0 | 0 | 0 | 0 | 0 | 0
1.1.3.2 | Строительство новых объектов электросетевого хозяйства (за исключением усиления существующей электрической сети) в целях осуществления технологического присоединения объекта по производству электрической энергии, всего, в том числе: | Г | 0 | 0 | 0 | 0 | 0 | 0 | 0 | нд | 0 | 0 | 0 | 0 | нд | нд | нд | 0 | 0 | 0 | 0 | 0 | 0 | 0 | 0
1.1.3.2 | Строительство новых объектов электросетевого хозяйства для усиления электрической сети в целях осуществления технологического присоединения объекта по производству электрической энергии, всего, в том числе: | Г | 0 | 0 | 0 | 0 | 0 | 0 | 0 | нд | 0 | 0 | 0 | 0 | нд | нд | нд | 0 | 0 | 0 | 0 | 0 | 0 | 0 | 0
1.1.3.2 | Реконструкция существующих объектов электросетевого хозяйства для усиления электрической сети в целях осуществления технологического присоединения объекта по производству электрической энергии всего, в том числе: | Г | 0 | 0 | 0 | 0 | 0 | 0 | 0 | нд | 0 | 0 | 0 | 0 | нд | нд | нд | 0 | 0 | 0 | 0 | 0 | 0 | 0 | 0
1.1.4 | Усиление электрической сети в целях осуществления технологического присоединения энергопринимающих устройств потребителей и (или) объектов электросетевого хозяйства всего, в том числе: | Г | 0 | 0.63 | 0 | 0 | 0.15 | 0 | 0 | нд | 0.25 | 0 | 0 | 0 | нд | нд | нд | 1 | 0 | 1.4151 | 0 | 0 | 0 | 0 | 0
1.1.4.1 | Строительство новых объектов электросетевого хозяйства для усиления электрической сети в целях осуществления технологического присоединения, всего, в том числе: | Г | 0 | 0 | 0 | 0 | 0 | 0 | 0 | нд | 0 | 0 | 0 | 0 | нд | нд | нд | 0 | 0 | 0 | 0 | 0 | 0 | 0 | 0
1.1.4.2 | Реконструкция существующих объектов электросетевого хозяйства для усиления электрической сети в целях осуществления технологического присоединения, всего, в том числе: | Г | 0 | 0.63 | 0 | 0 | 0.15 | 0 | 0 | нд | 0.25 | 0 | 0 | 0 | нд | нд | нд | 1 | 0 | 1.4151 | 0 | 0 | 0 | 0 | 0
1.1.4.2 | ЗРУ-10 кВ ПС 110/10 кВ "Западная" в г. Ханты-Мансийск. 3 этап | G_ТПХмр-0142 | нд | нд | нд | нд | нд | нд | нд | нд | нд | нд | нд | нд | нд | нд | нд | нд | нд | нд | нд | нд | нд | нд | нд
1.1.4.2 | КТП 10/0,4 кВ для электроснабжения объекта по ул. Заречная в с. Болчары Кондинского района | J_ТПКн-0288 | нд | 0.63 | нд | нд | 0.15 | нд | нд | нд | 0.25 | нд | нд | нд | нд | 0.00951 | 0.00694 | 1 | нд | 1.4151 | нд | нд | нд | нд | нд
1.1.4.2 | ЛЭП-0,4 кВ для электроснабжения жилых домов священнослужителей по ул. Комсомольская в г. Когалым | I_ТПКг-0018 | нд | нд | нд | нд | нд | нд | нд | нд | нд | нд | нд | нд | нд | нд | нд | нд | нд | нд | нд | нд | нд | нд | нд
1.1.4.2 | ПС 110/35/10 кВ "Юмас" в п.г.т. Междуреченский Кондинского района | G_ТПКн-0143 | нд | нд | нд | нд | нд | нд | нд | нд | нд | нд | нд | нд | нд | нд | нд | нд | нд | нд | нд | нд | нд | нд | нд
1.1.4.2 | Реконструкция КТП-10/0,4 кВ №11-1152 для электроснабжения многоквартирного жилого дома по ул. Молодежная, 10 в д. Теги Березовского района | I_ТПБр-0145 | нд | нд | нд | нд | нд | нд | нд | нд | нд | нд | нд | нд | нд | нд | нд | нд | нд | нд | нд | нд | нд | нд | нд
1.2 | Реконструкция, модернизация, техническое перевооружение всего, в том числе: | Г | 0 | 0 | 6.666 | 0 | 0 | 0 | 0 | нд | 0 | 7.073 | 0 | 0 | нд | нд | нд | 0 | 0 | 0 | 0 | 11.8946 | 0 | 0 | 0
1.2.1 | Реконструкция, модернизация, техническое перевооружение трансформаторных и иных подстанций, распределительных пунктов, всего, в том числе: | Г | 0 | 0 | 0 | 0 | 0 | 0 | 0 | нд | 0 | 0 | 0 | 0 | нд | нд | нд | 0 | 0 | 0 | 0 | 0 | 0 | 0 | 0
1.2.1.1 | Реконструкция трансформаторных и иных подстанций, всего, в том числе: | Г | 0 | 0 | 0 | 0 | 0 | 0 | 0 | нд | 0 | 0 | 0 | 0 | нд | нд | нд | 0 | 0 | 0 | 0 | 0 | 0 | 0 | 0
1.2.1.2 | Модернизация, техническое перевооружение трансформаторных и иных подстанций, распределительных пунктов, всего, в том числе: | Г | 0 | 0 | 0 | 0 | 0 | 0 | 0 | нд | 0 | 0 | 0 | 0 | нд | нд | нд | 0 | 0 | 0 | 0 | 0 | 0 | 0 | 0
1.2.1.2 | Модернизация РУ-10кВ и РУ-0,4кВ ЦРП№2-8 | L_РКг-0504 | нд | нд | нд | нд | нд | нд | нд | нд | нд | нд | нд | нд | нд | нд | нд | нд | нд | нд | нд | нд | нд | нд | нд
1.2.1.2 | Организация ТИ и ТС телеуправлением и средствами технологической связи на ПС 35-220 кВ | G_РХМАО-0146 | нд | нд | нд | нд | нд | нд | нд | нд | нд | нд | нд | нд | нд | нд | нд | нд | нд | нд | нд | нд | нд | нд | нд
1.2.2 | Реконструкция, модернизация, техническое перевооружение линий электропередачи, всего, в том числе: | Г | 0 | 0 | 6.666 | 0 | 0 | 0 | 0 | нд | 0 | 7.073 | 0 | 0 | нд | нд | нд | 0 | 0 | 0 | 0 | 0 | 0 | 0 | 0
1.2.2.1 | Реконструкция линий электропередачи, всего, в том числе: | Г | 0 | 0 | 6.666 | 0 | 0 | 0 | 0 | нд | 0 | 7.073 | 0 | 0 | нд | нд | нд | 0 | 0 | 0 | 0 | 0 | 0 | 0 | 0
1.2.2.1 | Внутрипоселковые сети электроснабжения 10-0,4 кВ в с. Полноват Белоярского района | G_РБл-0150 | нд | нд | нд | нд | нд | нд | нд | нд | нд | нд | нд | нд | нд | нд | нд | нд | нд | нд | нд | нд | нд | нд | нд
1.2.2.1 | КЛ-0,4 кВ в г. Белоярский Белоярского района | G_РБл-0151 | нд | нд | нд | нд | - | нд | нд | нд | нд | 1.108 | нд | нд | нд | 0.00951 | 0.00694 | нд | нд | нд | нд | нд | нд | нд | нд
1.2.2.1 | Реконструкция ВЛ-10кВ ф.24 КОС-1, КОС-2 от ПС 110/10 «Хвойная» в г.Югорск | G_ТПЮг-0144 | нд | нд | 5.072 | нд | - | нд | нд | нд | нд | 4.527 | нд | нд | нд | 0.00951 | 0.00694 | нд | нд | нд | нд | нд | нд | нд | нд
1.2.2.1 | Реконструкция внутрипоселковых сетей электроснабжения 10 кВ, 6 кВ, 0,4 кВ в г. Белоярский ВЛИ-0,4 кВ. 3 этап строительства | G_РБл-0149 | нд | нд | 1.594 | нд | нд | нд | нд | нд | нд | 1.438 | нд | нд | нд | 0.00951 | 0.00694 | нд | нд | нд | нд | нд | нд | нд | нд
1.2.2.1 | Реконструкция внутрипоселковых сетей электроснабжения 10 кВ, 6 кВ, 0,4 кВ в г. Белоярский КЛ-10 кВ. 1 этап строительства | G_РБл-0147 | нд | нд | нд | нд | нд | нд | нд | нд | нд | нд | нд | нд | нд | нд | нд | нд | нд | нд | нд | нд | нд | нд | нд
1.2.2.1 | Реконструкция внутрипоселковых сетей электроснабжения 10 кВ, 6 кВ, 0,4 кВ в г. Белоярский ВЛЗ-6 кВ. 2 этап строительства | G_РБл-0148 | нд | нд | нд | нд | нд | нд | нд | нд | нд | нд | нд | нд | нд | нд | нд | нд | нд | нд | нд | нд | нд | нд | нд
1.2.2.1 | Реконструкция КЛ-10 кВ в г. Белоярский Белоярского района | H_РБл-0152 | нд | нд | нд | нд | нд | нд | нд | нд | нд | нд | нд | нд | нд | нд | нд | нд | нд | нд | нд | нд | нд | нд | нд
1.2.2.2 | Модернизация, техническое перевооружение линий электропередачи, всего, в том числе: | Г | 0 | 0 | 0 | 0 | 0 | 0 | 0 | нд | 0 | 0 | 0 | 0 | нд | нд | нд | 0 | 0 | 0 | 0 | 0 | 0 | 0 | 0
1.2.3 | Развитие и модернизация учета электрической энергии (мощности), всего, в том числе: | Г | 0 | 0 | 0 | 0 | 0 | 0 | 0 | нд | 0 | 0 | 0 | 0 | нд | нд | нд | 0 | 0 | 0 | 0 | 11.8946 | 0 | 0 | 0
1.2.3.1 | Установка приборов учета, класс напряжения 0,22 (0,4) кВ, всего, в том числе: | Г | 0 | 0 | 0 | 0 | 0 | 0 | 0 | 0 | 0 | 0 | 0 | 0 | 0 | 0 | 0 | 0 | 0 | 0 | 0 | 11.8946 | 0 | 0 | 0
1.2.3.1 | Обеспечение коммерческого учета электрической энергии (мощности) по договорам на технологическое присоединение | L_ПУХМАО-0503 | нд | нд | нд | нд | нд | нд | нд | нд | нд | нд | нд | нд | нд | нд | нд | нд | нд | нд | нд | нд | нд | нд | нд
1.2.3.1 | Создание точек учета розничного рынка электроэнергии Белоярского района | K_ПУХМАО-0418 | нд | нд | нд | нд | нд | нд | нд | нд | нд | нд | нд | нд | нд | нд | нд | нд | нд | нд | нд | нд | нд | нд | нд
1.2.3.1 | Создание точек учета розничного рынка электроэнергии Березовского района | J_ПУХМАО-0279 | нд | нд | нд | нд | нд | нд | нд | нд | нд | нд | нд | нд | нд | нд | нд | нд | нд | нд | нд | 0.048 | нд | нд | нд
1.2.3.1 | Создание точек учета розничного рынка электроэнергии в г. Нягань | J_ПУХМАО-0278 | нд | нд | нд | нд | нд | нд | нд | нд | нд | нд | нд | нд | нд | нд | нд | нд | нд | нд | нд | 4.3981 | нд | нд | нд
1.2.3.1 | Создание точек учета розничного рынка электроэнергии г. Когалыма | L_ПУХМАО-0502 | нд | нд | нд | нд | нд | нд | нд | нд | нд | нд | нд | нд | нд | нд | нд | нд | нд | нд | нд | нд | нд | нд | нд
1.2.3.1 | Создание точек учета розничного рынка электроэнергии г. Югорска | J_ПУХМАО-0277 | нд | нд | нд | нд | нд | нд | нд | нд | нд | нд | нд | нд | нд | нд | нд | нд | нд | нд | нд | 7.4485 | нд | нд | нд
1.2.3.1 | Создание точек учета розничного рынка электроэнергии Кондинский района | L_ПУХМАО-0500 | нд | нд | нд | нд | нд | нд | нд | нд | нд | нд | нд | нд | нд | нд | нд | нд | нд | нд | нд | нд | нд | нд | нд
1.2.3.1 | Создание точек учета розничного рынка электроэнергии Советского района | K_ПУХМАО-0403 | нд | нд | нд | нд | нд | нд | нд | нд | нд | нд | нд | нд | нд | нд | нд | нд | нд | нд | нд | нд | нд | нд | нд
1.2.3.1 | Создание точек учета розничного рынка электроэнергии Ханты-Мансийского района | L_ПУХМАО-0501 | нд | нд | нд | нд | нд | нд | нд | нд | нд | нд | нд | нд | нд | нд | нд | нд | нд | нд | нд | нд | нд | нд | нд
1.2.3.2 | Установка приборов учета, класс напряжения 6 (10) кВ, всего, в том числе: | Г | 0 | 0 | 0 | 0 | 0 | 0 | 0 | нд | 0 | 0 | 0 | 0 | нд | нд | нд | 0 | 0 | 0 | 0 | 0 | 0 | 0 | 0
1.2.3.2 | АИИС КУЭ 1 уровня | I_ПУХМАО-0153 | нд | нд | нд | нд | нд | нд | нд | нд | нд | нд | нд | нд | нд | нд | нд | нд | нд | нд | нд | нд | нд | нд | нд
1.2.3.3 | Установка приборов учета, класс напряжения 35 кВ, всего, в том числе: | Г | 0 | 0 | 0 | 0 | 0 | 0 | 0 | нд | 0 | 0 | 0 | 0 | нд | нд | нд | 0 | 0 | 0 | 0 | 0 | 0 | 0 | 0
1.2.3.4 | Установка приборов учета, класс напряжения 110 кВ и выше, всего, в том числе: | Г | 0 | 0 | 0 | 0 | 0 | 0 | 0 | нд | 0 | 0 | 0 | 0 | нд | нд | нд | 0 | 0 | 0 | 0 | 0 | 0 | 0 | 0
1.2.3.5 | Включение приборов учета в систему сбора и передачи данных, класс напряжения 0,22 (0,4) кВ, всего, в том числе: | Г | 0 | 0 | 0 | 0 | 0 | 0 | 0 | нд | 0 | 0 | 0 | 0 | нд | нд | нд | 0 | 0 | 0 | 0 | 0 | 0 | 0 | 0
1.2.3.6 | Включение приборов учета в систему сбора и передачи данных, класс напряжения 6 (10) кВ, всего, в том числе: | Г | 0 | 0 | 0 | 0 | 0 | 0 | 0 | нд | 0 | 0 | 0 | 0 | нд | нд | нд | 0 | 0 | 0 | 0 | 0 | 0 | 0 | 0
1.2.3.7 | Включение приборов учета в систему сбора и передачи данных, класс напряжения 35 кВ, всего, в том числе: | Г | 0 | 0 | 0 | 0 | 0 | 0 | 0 | нд | 0 | 0 | 0 | 0 | нд | нд | нд | 0 | 0 | 0 | 0 | 0 | 0 | 0 | 0
1.2.3.8 | Включение приборов учета в систему сбора и передачи данных, класс напряжения 110 кВ и выше, всего, в том числе: | Г | 0 | 0 | 0 | 0 | 0 | 0 | 0 | нд | 0 | 0 | 0 | 0 | нд | нд | нд | 0 | 0 | 0 | 0 | 0 | 0 | 0 | 0
1.2.4 | Реконструкция, модернизация, техническое перевооружение прочих объектов основных средств, всего, в том числе: | Г | 0 | 0 | 0 | 0 | 0 | 0 | 0 | нд | 0 | 0 | 0 | 0 | нд | нд | нд | 0 | 0 | 0 | 0 | 0 | 0 | 0 | 0
1.2.4.1 | Реконструкция прочих объектов основных средств, всего, в том числе: | Г | 0 | 0 | 0 | 0 | 0 | 0 | 0 | нд | 0 | 0 | 0 | 0 | нд | нд | нд | 0 | 0 | 0 | 0 | 0 | 0 | 0 | 0
1.2.4.1 | Монтаж локальной вычислительной сети в здании РММ (инв. номер 000006725) Советского филиала АО «ЮРЭСК» | K_РСв-0407 | нд | нд | нд | нд | нд | нд | нд | нд | нд | нд | нд | нд | нд | нд | нд | нд | нд | нд | нд | нд | нд | нд | нд
1.2.4.1 | Монтаж охранно-пожарной сигнализации в здании РММ (инв. номер 000006725) Советского филиала АО «ЮРЭСК» | K_РСв-0408 | нд | нд | нд | нд | нд | нд | нд | нд | нд | нд | нд | нд | нд | нд | нд | нд | нд | нд | нд | нд | нд | нд | нд
1.2.4.2 | Модернизация, техническое перевооружение прочих объектов основных средств, всего, в том числе: | Г | 0 | 0 | 0 | 0 | 0 | 0 | 0 | нд | 0 | 0 | 0 | 0 | нд | нд | нд | 0 | 0 | 0 | 0 | 0 | 0 | 0 | 0
1.3 | Инвестиционные проекты, реализация которых обуславливается схемами и программами перспективного развития электроэнергетики, всего, в том числе: | Г | 0 | 0 | 0 | 0 | 0 | 0 | 0 | нд | 0 | 0 | 0 | 0 | нд | нд | нд | 0 | 0 | 0 | 0 | 0 | 0 | 0 | 0
1.3.1 | Инвестиционные проекты, предусмотренные схемой и программой развития Единой энергетической системы России, всего, в том числе: | Г | 0 | 0 | 0 | 0 | 0 | 0 | 0 | нд | 0 | 0 | 0 | 0 | нд | нд | нд | 0 | 0 | 0 | 0 | 0 | 0 | 0 | 0
1.3.2 | Инвестиционные проекты, предусмотренные схемой и программой развития субъекта Российской Федерации, всего, в том числе: | Г | 0 | 0 | 0 | 0 | 0 | 0 | 0 | нд | 0 | 0 | 0 | 0 | нд | нд | нд | 0 | 0 | 0 | 0 | 0 | 0 | 0 | 0
1.4 | Прочее новое строительство объектов электросетевого хозяйства, всего, в том числе: | Г | 6.69 | 0 | 19.561 | 0 | 0 | 0 | 0 | нд | 1.46 | 18.326 | 12 | 0 | нд | нд | нд | 0 | 0 | 0 | 0 | 0 | 0 | 0 | 0
1.4. | ВЛ 10 кВ в п. Луговой Кондинского района | H_СКн-0176 | нд | нд | нд | нд | - | нд | нд | нд | нд | 1.112 | нд | нд | нд | 0.00951 | 0.00694 | нд | нд | нд | нд | нд | нд | нд | нд
1.4. | Внутрипоселковые сети 0,4 кВ в д. Юильск Белоярского района | J_СБл-0259 | нд | нд | нд | нд | нд | нд | нд | нд | нд | нд | нд | нд | нд | нд | нд | нд | нд | нд | нд | нд | нд | нд | нд
1.4. | КЛ 10 кВ ф. «1-06» в г. Нягань | J_СНг-0269 | нд | нд | нд | нд | нд | нд | нд | нд | нд | нд | нд | нд | нд | нд | нд | нд | нд | нд | нд | нд | нд | нд | нд
1.4. | КЛ 10 кВ ф. «Новый», ф. «ПНГС» по ул. Сергинская на участке от ПС «Чульчам» до ул. Загородных в г. Нягань | H_СНг-0178 | нд | нд | нд | нд | нд | нд | нд | нд | нд | нд | нд | нд | нд | нд | нд | нд | нд | нд | нд | нд | нд | нд | нд
1.4. | КТП 10/0,4 кВ (2 шт.) взамен существующих ТП№2-60, ТП№2-70 в г. Когалым | H_СКг-0164 | нд | нд | нд | нд | нд | нд | нд | нд | нд | нд | нд | нд | нд | нд | нд | нд | нд | нд | нд | нд | нд | нд | нд
1.4. | КТП 10/0,4 кВ № 5-110 в 1 микрорайоне ул. Загородных г. Нягань | J_СНг-0268 | нд | нд | нд | нд | нд | нд | нд | нд | нд | нд | нд | нд | нд | нд | нд | нд | нд | нд | нд | нд | нд | нд | нд
1.4. | КТП 10/0,4 кВ, ЛЭП 10 кВ ф. «Восточный-1», ф. «Восточный-2» в г. Нягань | J_СНг-0266 | нд | нд | нд | нд | нд | нд | нд | нд | нд | нд | нд | нд | нд | нд | нд | нд | нд | нд | нд | нд | нд | нд | нд
1.4. | КТП 10/0,4 кВ, ЛЭП 10-0,4 кВ для электроснабжения с/т "Дружба" в г. Советский Советского района | H_ТПСв-0114 | нд | нд | нд | нд | нд | нд | нд | нд | нд | нд | нд | нд | нд | нд | нд | нд | нд | нд | нд | нд | нд | нд | нд
1.4. | КТП 10/0,4 кВ, ЛЭП 10-0,4 кВ для электроснабжения с/т "Строитель" в г. Советский Советского района | H_ТПСв-0115 | нд | нд | нд | нд | нд | нд | нд | нд | нд | нд | нд | нд | нд | нд | нд | нд | нд | нд | нд | нд | нд | нд | нд
1.4. | КТП 10/0,4 кВ, ЛЭП 10-0,4 кВ для электроснабжения СНТ "Дорожник" в г. Советский Советского района | H_ТПСв-0116 | нд | нд | нд | нд | нд | нд | нд | нд | нд | нд | нд | нд | нд | нд | нд | нд | нд | нд | нд | нд | нд | нд | нд
1.4. | КТП 10/0,4 кВ, ЛЭП 10-0,4 кВ для электроснабжения СОТ "Гудок"в г. Советский Советского района | H_ТПСв-0112 | нд | нд | нд | нд | нд | нд | нд | нд | нд | нд | нд | нд | нд | нд | нд | нд | нд | нд | нд | нд | нд | нд | нд
1.4. | КТП 6/0,4 кВ, ЛЭП 6-0,4 кВ для электроснабжения микрорайона "Озерный-2" в г. Белоярский Белоярского района - 1 этап | H_ТПБл-0072 | 0.8 | нд | 2.906 | нд | - | нд | нд | нд | нд | нд | нд | нд | нд | 0.00951 | 0.00694 | нд | нд | нд | нд | нд | нд | нд | нд
1.4. | КТП-10/0,4 кВ (3 шт.) в г. Белоярский Белоярского района | G_СБл-0154 | нд | нд | нд | нд | нд | нд | нд | нд | нд | нд | нд | нд | нд | нд | нд | нд | нд | нд | нд | нд | нд | нд | нд
1.4. | КТП-10/0,4 кВ, ЛЭП-10 кВ в с. Полноват Белоярского района | G_СБл-0157 | нд | нд | нд | нд | нд | нд | нд | нд | нд | нд | нд | нд | нд | нд | нд | нд | нд | нд | нд | нд | нд | нд | нд
1.4. | ЛЭП 0,4 кВ для электроснабжения многоквартирных жилых домов по ул. Набережная 2, 14, 18, по ул. Широкая 15, по ул Нефтяников 16, 19 в п. Пионерный г. Когалым | H_ТПКг-0077 | нд | нд | нд | нд | нд | нд | нд | нд | нд | нд | нд | нд | нд | нд | нд | нд | нд | нд | нд | нд | нд | нд | нд
1.4. | ЛЭП 0,4 кВ по ул. Сибирская в пгт. Междуреченский Кондинского района | H_СКн-0173 | нд | нд | нд | нд | нд | нд | нд | нд | нд | нд | нд | нд | нд | нд | нд | нд | нд | нд | нд | нд | нд | нд | нд
1.4. | ЛЭП 10 кВ в 10 микрорайоне г. Нягань | I_СНг-0179 | нд | нд | 0.486 | нд | - | нд | нд | нд | нд | 1.19 | нд | нд | нд | 0.00951 | 0.00694 | нд | нд | нд | нд | нд | нд | нд | нд
1.4. | ЛЭП 10 кВ на участках ЦРП№2-4 – КТП-3 – КТП-4 в г. Когалым | H_СКг-0165 | нд | нд | нд | нд | нд | нд | нд | нд | нд | нд | нд | нд | нд | нд | нд | нд | нд | нд | нд | нд | нд | нд | нд
1.4. | ЛЭП 10 кВ от ПС 110/35/10 кВ "Юмас" до РП №2 в п. Междуреченский Кондинского района | G_СКн-0167 | нд | нд | 5.909 | нд | нд | нд | нд | нд | нд | нд | нд | нд | нд | 0.00951 | 0.00694 | нд | нд | нд | нд | нд | нд | нд | нд
1.4. | ЛЭП 10 кВ ф. «РП-17-1», ф. «РП-17-2» в г. Нягань | J_СНг-0267 | нд | нд | нд | нд | нд | нд | нд | нд | нд | нд | нд | нд | нд | нд | нд | нд | нд | нд | нд | нд | нд | нд | нд
1.4. | ЛЭП 35 кВ и ПС "Назарово" в г.п. Мулымья Кондинского района | G_СКн-0168 | нд | нд | нд | нд | нд | нд | нд | нд | нд | нд | нд | нд | нд | нд | нд | нд | нд | нд | нд | нд | нд | нд | нд
1.4. | ЛЭП 6 кВ от ПС-35/6 кВ №35 до ЦРП-13 в п. Пионерный г. Когалым | H_СКг-0163 | нд | нд | нд | нд | нд | нд | нд | нд | нд | нд | нд | нд | нд | нд | нд | нд | нд | нд | нд | нд | нд | нд | нд
1.4. | ЛЭП-0,4 кВ для электроснабжения квартала ИЖС "Семейный" в г. Белоярский Белоярского района | I_ТПБл-0222 | нд | нд | 1.3 | нд | - | нд | нд | нд | нд | нд | нд | нд | нд | 0.00951 | 0.00694 | нд | нд | нд | нд | нд | нд | нд | нд
1.4. | Организация ТИ и ТС телеуправлением и средствами технологической связи на ПС 35-220кВ. Система ТИ и ТС | G_СХМАО-0191 | нд | нд | нд | нд | нд | нд | нд | нд | нд | нд | нд | нд | нд | нд | нд | нд | нд | нд | нд | нд | нд | нд | нд
1.4. | ПС 110/6 кВ "Лорба" в Октябрьском районе ХМАО-Югры | G_СОк-0177 | нд | нд | нд | нд | нд | нд | нд | нд | нд | нд | нд | нд | нд | нд | нд | нд | нд | нд | нд | нд | нд | нд | нд
1.4. | РДГ в д. Шайтанка Березовского района | H_СБр-0160 | нд | нд | нд | нд | нд | нд | нд | нд | нд | нд | нд | нд | нд | нд | нд | нд | нд | нд | нд | нд | нд | нд | нд
1.4. | РДГ в д. Юильск Белоярского района | L_СБл-0505 | нд | нд | нд | нд | нд | нд | нд | нд | нд | нд | нд | нд | нд | нд | нд | нд | нд | нд | нд | нд | нд | нд | нд
1.4. | РДГ в п. Ванзетур Березовского района | H_СБр-0162 | 0.4 | нд | 0.009 | нд | нд | нд | нд | нд | нд | нд | нд | нд | нд | 0.00951 | 0.00694 | нд | нд | нд | нд | нд | нд | нд | нд
1.4. | РДГ в с.Теги Березовского района | H_СБр-0161 | нд | нд | нд | нд | нд | нд | нд | нд | нд | нд | нд | нд | нд | нд | нд | нд | нд | нд | нд | нд | нд | нд | нд
1.4. | РП 10 кВ со встроенной ТП 10/0,4 кВ, КЛ 10 кВ для электроснабжения объектов 11 мкр. по ул. Ленинградская в г. Нягань | L_CНг-0456 | нд | нд | нд | нд | нд | нд | нд | нд | нд | нд | нд | нд | нд | нд | нд | нд | нд | нд | нд | нд | нд | нд | нд
1.4. | РП 10 кВ со встроенной ТП 10/0,4 кВ, КЛ 10 кВ для электроснабжения объектов в 10 мкр. г. Нягань | L_СНг-0508 | нд | нд | нд | нд | нд | нд | нд | нд | нд | нд | нд | нд | нд | нд | нд | нд | нд | нд | нд | нд | нд | нд | нд
1.4. | РП-10 кВ, КЛ-10 кВ по ул. Уральская в г.Нягань | L_CНг-0436 | нд | нд | нд | нд | нд | нд | нд | нд | нд | нд | нд | нд | нд | нд | нд | нд | нд | нд | нд | нд | нд | нд | нд
1.4. | РП-6 кВ со встроенной ТП-6/0,4 кВ, КТП-10/0,4 кВ, ЛЭП-10 кВ, ЛЭП-6 кВ, ЛЭП-0,4 кВ в г. Белоярский. КТП 10/0,4 кВ с сетями электроснабжения 10-0,4 кВ в границах ул. Центральная, ул. Южная, ул. Сухарева. 1 этап строительства | G_СБл-0155 | нд | нд | нд | нд | нд | нд | нд | нд | нд | нд | нд | нд | нд | нд | нд | нд | нд | нд | нд | нд | нд | нд | нд
1.4. | РП-6 кВ со встроенной ТП-6/0,4 кВ, КТП-10/0,4 кВ, ЛЭП-10 кВ, ЛЭП-6 кВ, ЛЭП-0,4 кВ в г. Белоярский. РП-6 кВ со встроенной ТП-6/0,4 кВ, сети электроснабжения 6-0,4 кВ на территории промышленной зоны г. Белоярский. 2 этап строительства | G_СБл-0156 | нд | нд | нд | нд | нд | нд | нд | нд | нд | нд | нд | нд | нд | нд | нд | нд | нд | нд | нд | нд | нд | нд | нд
1.4. | Сети электроснабжения 0,4 кВ с заменой КТП в населенных пунктах Мулымья, Назарово, Чантырья и Шаим Кондинского района. 1 этап (Назарово, Чантырья) | G_СКн-0169 | 2.14 | нд | нд | нд | - | нд | нд | нд | 1.06 | 15.589 | 4 | нд | нд | 0.00951 | 0.00694 | нд | нд | нд | нд | нд | нд | нд | нд
1.4. | Сети электроснабжения 0,4 кВ с заменой КТП в населенных пунктах Мулымья, Назарово, Чантырья и Шаим Кондинского района. 2 этап (Мулымья, Шаим) | G_СКн-0170 | нд | нд | нд | нд | нд | нд | нд | нд | нд | нд | нд | нд | нд | нд | нд | нд | нд | нд | нд | нд | нд | нд | нд
1.4. | Сети электроснабжения 0,4 кВ, КТП 6/0,4 кВ н.п Ушья | G_СКн-0171 | 3.35 | нд | 8.951 | нд | - | нд | нд | нд | 0.4 | 0.435 | 8 | нд | нд | 0.00951 | 0.00694 | нд | нд | нд | нд | нд | нд | нд | нд
1.4. | Сети электроснабжения 10/0,4кВ, КТП-10/0,4 кВ с монтажом АИИСКУЭ 3 уровня в п.Алябьевский Советского района | G_ССв-0184 | нд | нд | нд | нд | нд | нд | нд | нд | нд | нд | нд | нд | нд | нд | нд | нд | нд | нд | нд | нд | нд | нд | нд
1.4. | Сети электроснабжения 10/0,4кВ, КТП-10/0,4 кВ с монтажом АИИСКУЭ 3 уровня в п.Коммунистический Советского района | G_ССв-0185 | нд | нд | нд | нд | нд | нд | нд | нд | нд | нд | нд | нд | нд | нд | нд | нд | нд | нд | нд | нд | нд | нд | нд
1.4. | Сети электроснабжения 10-0,4 кВ с ТП 10/0,4кВ в п. Агириш 1, 2 очередь | G_ССв-0180 | нд | нд | нд | нд | нд | нд | нд | нд | нд | нд | нд | нд | нд | нд | нд | нд | нд | нд | нд | нд | нд | нд | нд
1.4. | Сети электроснабжения 10-0,4 кВ, КТП-10/0,4 кВ в мкр. "Зеленая зона" г. Югорск (2 этап) | G_СЮг-0186 | нд | нд | нд | нд | нд | нд | нд | нд | нд | нд | нд | нд | нд | нд | нд | нд | нд | нд | нд | нд | нд | нд | нд
1.4. | Сети электроснабжения 10-0,4 кВ, КТП-10/0,4 кВ в мкр. "Зеленая зона" г. Югорск (3 этап) | G_СЮг-0187 | нд | нд | нд | нд | нд | нд | нд | нд | нд | нд | нд | нд | нд | нд | нд | нд | нд | нд | нд | нд | нд | нд | нд
1.4. | Сети электроснабжения 10-0,4кВ, КТП 10/0,4 кВ с монтажом АИИСКУЭ 3 уровня в г.Советский (1 этап) | G_ССв-0181 | нд | нд | нд | нд | нд | нд | нд | нд | нд | нд | нд | нд | нд | нд | нд | нд | нд | нд | нд | нд | нд | нд | нд
1.4. | Сети электроснабжения 10-0,4кВ, КТП 10/0,4 кВ с монтажом АИИСКУЭ 3 уровня в г.Советский (2 этап) | H_ССв-0182 | нд | нд | нд | нд | нд | нд | нд | нд | нд | нд | нд | нд | нд | нд | нд | нд | нд | нд | нд | нд | нд | нд | нд
1.4. | Сети электроснабжения 6-0,4 кВ в пгт. Игрим Березовского района | G_СБр-0159 | нд | нд | нд | нд | нд | нд | нд | нд | нд | нд | нд | нд | нд | нд | нд | нд | нд | нд | нд | нд | нд | нд | нд
1.4. | ТП 10/0,4 кВ, ЛЭП 10-0,4 кВ в районе сквера «Интернациональный» в г. Нягань | L_СНг-0507 | нд | нд | нд | нд | нд | нд | нд | нд | нд | нд | нд | нд | нд | нд | нд | нд | нд | нд | нд | нд | нд | нд | нд
1.5 | Покупка земельных участков для целей реализации инвестиционных проектов, всего, в том числе: | Г | 0 | 0 | 0 | 0 | 0 | 0 | 0 | нд | 0 | 0 | 0 | 0 | нд | нд | нд | 0 | 0 | 0 | 0 | 0 | 0 | 0 | 0
1.5. | Приобретение земельных участков под электросетевое имущество | I_ЗХМАО-0192 | нд | нд | нд | нд | нд | нд | нд | нд | нд | нд | нд | нд | нд | нд | нд | нд | нд | нд | нд | нд | нд | нд | нд
1.6 | Прочие инвестиционные проекты, всего, в том числе: | Г | 0 | 0 | 0 | 0 | 0 | 0 | 0 | нд | 0 | 0 | 0 | 0 | нд | нд | нд | 0 | 0 | 1.7839 | 0 | 0 | 0.41342 | 23.6744 | 0
1.6. | База электрических сетей АО "ЮРЭСК" в г. Нягань | G_СНг-0193 | нд | нд | нд | нд | нд | нд | нд | нд | нд | нд | нд | нд | нд | нд | нд | нд | нд | нд | нд | нд | нд | нд | нд
1.6. | База электрических сетей АО "ЮРЭСК" в пгт. Березово | H_СБр-0194 | нд | нд | нд | нд | нд | нд | нд | нд | нд | нд | нд | нд | нд | нд | нд | нд | нд | нд | нд | нд | нд | 2.75 | нд
1.6. | База электрических сетей АО "ЮРЭСК" в пгт. Игрим | H_СБр-0195 | нд | нд | нд | нд | нд | нд | нд | нд | нд | нд | нд | нд | нд | нд | нд | нд | нд | нд | нд | нд | нд | 0.26144 | нд
1.6. | Блочно-модульное здание участка УОиКПЭЭ и участка электрических сетей в г. Советский по адресу: г. Советский, ул. Коммунистическая, 37А | K_ССв-0404 | нд | нд | нд | нд | нд | нд | нд | нд | нд | нд | нд | нд | нд | нд | нд | нд | нд | нд | нд | нд | нд | нд | нд
1.6. | КТП 10/0,4 кВ, ЛЭП 10 кВ для электроснабжения складских помещений по ул. Ленинградская, д. 29 в г. Когалым (ПИР) | J_ТПКг-0235 | нд | нд | нд | нд | нд | нд | нд | нд | нд | нд | нд | нд | нд | нд | нд | нд | нд | 1.7839 | нд | нд | нд | нд | нд
1.6. | ЛЭП 10-0,4 кВ, КТП-10/0,4 кВ для электроснабжения ИЖС в микрорайоне №19 в г. Югорск. 1 этап (ПИР) | G_ТПЮг-0139 | нд | нд | нд | нд | нд | нд | нд | нд | нд | нд | нд | нд | нд | нд | нд | нд | нд | нд | нд | нд | нд | нд | нд
1.6. | Охранно-пожарная сигнализация по адресу: г. Ханты-Мансийск, ул. Газовиков, 7 (поставка и монтаж) | K_ПХм-0409 | нд | нд | нд | нд | нд | нд | нд | нд | нд | нд | нд | нд | нд | нд | нд | нд | нд | нд | нд | нд | нд | нд | нд
1.6. | Покупка оборудования, не требующего монтажа ( автомобилей грузоподъемностью до 3,5 т. в количестве 17 шт.) | H_ПХМАО-0197_1 | нд | нд | нд | нд | нд | нд | нд | нд | нд | нд | нд | нд | нд | нд | нд | нд | нд | нд | нд | нд | нд | 13.7513 | нд
1.6. | Покупка оборудования, не требующего монтажа (вездеходной техники, включая дополнительное оборудование к ней в количестве 6 шт.) | H_ПХМАО-0197_3 | нд | нд | нд | нд | нд | нд | нд | нд | нд | нд | нд | нд | нд | нд | нд | нд | нд | нд | нд | нд | нд | нд | нд
1.6. | Покупка оборудования, не требующего монтажа (вычислительной техники в количестве 19 шт. - коммутаторы, серверы, моноблоки, ПК) | H_ПХМАО-0196_2 | нд | нд | нд | нд | нд | нд | нд | нд | нд | нд | нд | нд | нд | нд | нд | нд | нд | нд | нд | нд | 0.25226 | нд | нд
1.6. | Покупка оборудования, не требующего монтажа (испытательное и диагностическое оборудование в количестве 19 шт.) | H_ПХМАО-0198_2 | нд | нд | нд | нд | нд | нд | нд | нд | нд | нд | нд | нд | нд | нд | нд | нд | нд | нд | нд | нд | нд | 2.1385 | нд
1.6. | Покупка оборудования, не требующего монтажа (оборудование и приспособления для соблюдения требований по охране труда) | L_ПХМАО-0506 | нд | нд | нд | нд | нд | нд | нд | нд | нд | нд | нд | нд | нд | нд | нд | нд | нд | нд | нд | нд | нд | нд | нд
1.6. | Покупка оборудования, не требующего монтажа (оборудование релейной защиты и автоматики в количестве 32 шт.) | H_ПХМАО-0198_4 | нд | нд | нд | нд | нд | нд | нд | нд | нд | нд | нд | нд | нд | нд | нд | нд | нд | нд | нд | нд | нд | нд | нд
1.6. | Покупка оборудования, не требующего монтажа (оргтехники в количестве 11 шт. -принтеры, фотоаппарат, моноблок, МФУ) | H_ПХМАО-0196_3 | нд | нд | нд | нд | нд | нд | нд | нд | нд | нд | нд | нд | нд | нд | нд | нд | нд | нд | нд | нд | 0.16116 | нд | нд
1.6. | Покупка оборудования, не требующего монтажа (резервные источники снабжения электрической энергией (РИСЭЭ) в количестве 5 шт.) | H_ПХМАО-0198_1 | нд | нд | нд | нд | нд | нд | нд | нд | нд | нд | нд | нд | нд | нд | нд | нд | нд | нд | нд | нд | нд | нд | нд
1.6. | Покупка оборудования, не требующего монтажа (специнструмент и приспособления в количестве 28 шт.) | H_ПХМАО-0198_3 | нд | нд | нд | нд | нд | нд | нд | нд | нд | нд | нд | нд | нд | нд | нд | нд | нд | нд | нд | нд | нд | 4.7331 | нд
1.6. | Покупка оборудования, не требующего монтажа (спецтехники в количестве 6 шт.) | H_ПХМАО-0197_2 | нд | нд | нд | нд | нд | нд | нд | нд | нд | нд | нд | нд | нд | нд | нд | нд | нд | нд | нд | нд | нд | нд | нд
1.6. | Приобретение электросетевого и прочего имущества (Помещения производственного назначения) | I_ПХМАО-0199_2 | нд | нд | нд | нд | нд | нд | нд | нд | нд | нд | нд | нд | нд | нд | нд | нд | нд | нд | нд | нд | нд | 0.037591 | нд
1.6. | Приобретение электросетевого и прочего имущества (электросетевые объекты) | I_ПХМАО-0199_1 | нд | нд | нд | нд | нд | нд | нд | нд | нд | нд | нд | нд | нд | нд | нд | нд | нд | нд | нд | нд | нд | нд | нд
1.6. | Производственная база участка электрических сетей в с. Болчары Кондинского района | K_СКн-0405 | нд | нд | нд | нд | нд | нд | нд | нд | нд | нд | нд | нд | нд | нд | нд | нд | нд | нд | нд | нд | нд | нд | нд
1.6. | Разработка однолинейных схем электроснабжения административного здания в г. Ханты-Мансийск по адресу: ул. Ленина, 52/1 | K_ПХм-0406 | нд | нд | нд | нд | нд | нд | нд | нд | нд | нд | нд | нд | нд | нд | нд | нд | нд | нд | нд | нд | нд | нд | нд
1.6. | Создание системы защиты информации в АО "ЮРЭСК" | J_ПХМАО-0324 | нд | нд | нд | нд | нд | нд | нд | нд | нд | нд | нд | нд | нд | нд | нд | нд | нд | нд | нд | нд | нд | нд | нд
1.6. | Создание системы контроля и управления доступом в здании по адресу г. Ханты-Мансийск, ул. Ленина 52/1 | L_ТПХМ-0473 | нд | нд | нд | нд | нд | нд | нд | нд | нд | нд | нд | нд | нд | нд | нд | нд | нд | нд | нд | нд | нд | нд | нд
1.6. | Создание системы сбора и передачи информации (ССПИ) на ПС 110 кВ "Евра" | G_СХМАО-0191_1 | нд | нд | нд | нд | нд | нд | нд | нд | нд | нд | нд | нд | нд | нд | нд | нд | нд | нд | нд | нд | нд | нд | нд

## Форма 3.3 (2020)
Приложение №3.3
к приказу Департамента жилищно-коммунального комплекса и энергетики
Ханты-Мансийского округа-Югры
от "29" сентября 2021 года № 33-ПР-98
Перечни инвестиционных проектов
Раздел 3. Цели реализации инвестиционных проектов сетевой организации
на 2020 год
Акционерное общество "Югорская региональная электросетевая компания"
Номер группы инвести-ционных проектов | Наименование инвестиционного проекта (группы инвестиционных проектов) | Идентифика-тор инвестицион-ного проекта | Цели реализации инвестиционных проектов и плановые (фактические) значения количественных показателей, характеризующие достижение таких целей
|  |  | Развитие электрической сети/усиление существующей электрической сети, связанное с подключением новых потребителей | [7 empty] | Замещение (обновление) электрической сети/повышение экономической эффективности (мероприятия направленные на снижение эксплуатационных затрат) оказания услуг в сфере электроэнергетики |  |  |  |  | Повышение надежности оказываемых услуг в сфере электроэнергетики |  | Повышение качества оказываемых услуг в сфере электроэнергетики |  | Выполнение требований законодательства Российской Федерации, предписаний органов исполнительной власти, регламентов рынков электрической энергии |  |  | Обеспечение текущей деятельности в сфере электроэнергетики, в том числе развитие информационной инфраструктуры, хозяйственное обеспечение деятельности |  | Инвестиции, связанные с деятельностью, не относящейся к сфере электроэнергетики
|  |  | Показатель увеличения мощности трансформаторов на ПС, не связанных с осуществлением технологического присоединения, МВА | Показатель увеличения мощности трансформаторов на ПС, связанных с осуществлением технологического присоединения, МВА | Показатель увеличения протяженности линий электропередачи, не связанного с осуществлением технологического присоединения, км | Показатель увеличения протяженности линий электропередачи, связанного с осуществлением технологического присоединения, км | Показатель максимальной мощности присоединяемых потребителей электрической энергии, Мвт | Показатель максимальной мощности присоединяемых объектов по производству электрической энергии, МВТ | Показатель максимальной мощности энергопринимающих устройств при осуществлении технологического присоединения объектов электросетевого хозяйства, принадлежащих иным ТСО или иным лицам, МВт | Показатель степени загрузки трансформаторной подстанции, % | Показатель замены силовых трансформаторов, МВА | Показател замены линий электропередач, км | Показатель замены выключателей, шт. | Показатель замены устройств компенсации реактивной мощности, шт. | Показатель изменений доли полезного отпуска ээ, который формруется посредством приборов учета, включенных в систему сбора и передачи данных, % | Показатель оценки изменения средней продолжительности прекращения передачи электрической энергии потребителям услуг (saidi) | Показатель оценки изменения средней частоты прекращения предачи электрической энергии потребителям услуг (saifi) | Показатель общего числа исполненных в рамках инвестиционной программы обязательств сетевой организации по осуществлению технологического присоединения | Показатель числа обязательств сетевой организации по осуществлению технологического присоединения, исполненных в рамках инвестиционной программы с нарушением установленного срока технологического присоединения | Показатель объема финансовых потребностей, необходимых для реализации мероприятий, направленных на выполнение требований законодательства, млн. рублей | Показатель объема финансовых потребностей, необходимых для реализации мероприятий, направленых на выполнение предписаний органов исполнительной власти, млн. рублей | Показатель объема финансовых потребностей, необходимых для реализации мероприятий, направленых на выполеннеи требований регламентов рынков электрической энергии, млн. рублей | Показатель объема финансовых потребностей, необходимых для реализации мероприятий, направленных на развитие информационной инфраструктуры, млн. рублей | Показатель объема финансовых потребностей, необходимых для реализации мероприятий, направленных на хозяйственное обеспечение деятельности сетевой организации, млн. рублей | Показатель объема финансовых потребностей, необходимых для реализации мероприятий, направленных на реализацию инвестиционных проектов, связанных с деятельностью, не относящейся к сфере электроэнергетики, млн. рублей
1 | 2 | 3 | 4.1. | 4.2. | 4.3. | 4.4. | 4.5. | 4.6. | 4.7. | 4.8. | 5.1. | 5.2. | 5.3. | 5.4. | 5.5. | 6.1. | 6.2. | 7.1. | 7.2. | 8.1. | 8.2. | 8.3. | 9.1. | 9.2. | 10
0 | ВСЕГО по инвестиционной программе, в том числе: | Г | 7.74 | 11.943 | 59.079 | 29.493 | 9.3335 | 0 | 0 | нд | 4.25 | 17.716 | 12 | 0 | нд | нд | нд | 151 | 0 | 228.2284 | 0 | 16.5013 | 2.7769 | 20.0789 | 0
0.1 | Технологическое присоединение, всего | Г | 0 | 11.943 | 0 | 29.493 | 7.6565 | 0 | 0 | нд | 1.38 | 0.822 | 1 | 0 | нд | нд | нд | 151 | 0 | 221.178 | 0 | 0 | 0 | 0 | 0
0.2 | Реконструкция, модернизация, техническое перевооружение, всего | Г | 0 | 0 | 0 | 0 | 0 | 0 | 0 | нд | 0 | 0 | 0 | 0 | нд | нд | нд | 0 | 0 | 0 | 0 | 16.5013 | 0.43689 | 0.253 | 0
0.3 | Инвестиционные проекты, реализация которых обуславливается схемами и программами перспективного развития электроэнергетики, всего | Г | 0 | 0 | 0 | 0 | 0 | 0 | 0 | нд | 0 | 0 | 0 | 0 | нд | нд | нд | 0 | 0 | 0 | 0 | 0 | 0 | 0 | 0
0.4 | Прочее новое строительство объектов электросетевого хозяйства, всего | Г | 7.74 | 0 | 59.079 | 0 | 1.677 | 0 | 0 | нд | 2.87 | 16.894 | 11 | 0 | нд | нд | нд | 0 | 0 | 0 | 0 | 0 | 0 | 0 | 0
0.5 | Покупка земельных участков для целей реализации инвестиционных проектов, всего | Г | 0 | 0 | 0 | 0 | 0 | 0 | 0 | нд | 0 | 0 | 0 | 0 | нд | нд | нд | 0 | 0 | 0 | 0 | 0 | 0 | 0 | 0
0.6 | Прочие инвестиционные проекты, всего | Г | 0 | 0 | 0 | 0 | 0 | 0 | 0 | нд | 0 | 0 | 0 | 0 | нд | нд | нд | 0 | 0 | 7.0504 | 0 | 0 | 2.34 | 19.8259 | 0
1 | Ханты-Мансийский автономный округ-Югра | Г | 7.74 | 11.943 | 59.079 | 29.493 | 9.3335 | 0 | 0 | нд | 4.25 | 17.716 | 12 | 0 | нд | нд | нд | 151 | 0 | 228.2284 | 0 | 16.5013 | 2.7769 | 20.0789 | 0
1.1 | Технологическое присоединение, всего, в том числе: | Г | 0 | 11.943 | 0 | 29.493 | 7.6565 | 0 | 0 | нд | 1.38 | 0.822 | 1 | 0 | нд | нд | нд | 151 | 0 | 221.178 | 0 | 0 | 0 | 0 | 0
1.1.1 | Технологическое присоединение энергопринимающих устройств потребителей, всего, в том числе: | Г | 0 | 11.943 | 0 | 29.493 | 7.6565 | 0 | 0 | нд | 1.38 | 0.822 | 1 | 0 | нд | нд | нд | 151 | 0 | 221.178 | 0 | 0 | 0 | 0 | 0
1.1.1.1 | Технологическое присоединение энергопринимающих устройств потребителей максимальной мощностью до 15 кВт включительно, всего | Г | 0 | 3.63 | 0 | 18.79 | 2.184 | 0 | 0 | нд | 0.25 | 0.555 | 0 | 0 | нд | нд | нд | 108 | 0 | 98.4961 | 0 | 0 | 0 | 0 | 0
1.1.1.2 | Технологическое присоединение энергопринимающих устройств потребителей максимальной мощностью до 150 кВт включительно, всего | Г | 0 | 3.683 | 0 | 7.005 | 2.7109 | 0 | 0 | нд | 0.5 | 0.109 | 0 | 0 | нд | нд | нд | 38 | 0 | 81.1754 | 0 | 0 | 0 | 0 | 0
1.1.1.3 | Технологическое присоединение энергопринимающих устройств потребителей свыше 150 кВт, всего, в том числе: | Г | 0 | 4.63 | 0 | 3.698 | 2.7616 | 0 | 0 | нд | 0.63 | 0.158 | 1 | 0 | нд | нд | нд | 5 | 0 | 41.5065 | 0 | 0 | 0 | 0 | 0
1.1.1.3 | ВЛЗ 6 кВ для электроснабжения средней школы по ул. Братьев Гурьяновых, д.15 в пгт Березово Березовского района | K_ТПБр-0417 | нд | нд | нд | нд | нд | нд | нд | нд | нд | нд | нд | нд | нд | нд | нд | нд | нд | нд | нд | нд | нд | нд | нд
1.1.1.3 | КТП 10/0,4 кВ, ЛЭП 10 кВ для электроснабжения многоквартирных жилых домов № 1,2,3,6,7,8 по проспекту Нефтяников 12, в г. Нягань | H_ТПНг-0095 | нд | нд | нд | нд | нд | нд | нд | нд | нд | нд | нд | нд | нд | нд | нд | нд | нд | нд | нд | нд | нд | нд | нд
1.1.1.3 | КТП 10/0,4 кВ, ЛЭП 10 кВ для электроснабжения многоквартирного жилого дома по ул. Уральская, 67/1 в г. Нягань | H_ТПНг-0101 | нд | нд | нд | нд | нд | нд | нд | нд | нд | нд | нд | нд | нд | нд | нд | нд | нд | нд | нд | нд | нд | нд | нд
1.1.1.3 | КТП 10/0,4 кВ, ЛЭП 10 кВ для электроснабжения Поликлиники в п. Луговой Кондинского района | K_ТПКн-0396 | нд | нд | нд | нд | нд | нд | нд | нд | нд | нд | нд | нд | нд | нд | нд | нд | нд | нд | нд | нд | нд | нд | нд
1.1.1.3 | КТП 10/0,4 кВ, ЛЭП 10 кВ для электроснабжения предприятия растениеводства (Зеленая зона) в г. Югорске | H_ТПЮг-0138 | нд | нд | нд | нд | нд | нд | нд | нд | нд | нд | нд | нд | нд | нд | нд | нд | нд | нд | нд | нд | нд | нд | нд
1.1.1.3 | КТП 10/0,4 кВ, ЛЭП 10 кВ для электроснабжения блочно-модульной котельной по ул. Гагарина, 4б в пгт. Малиновский Советского района | K_ТПСв-0365 | нд | нд | нд | нд | нд | нд | нд | нд | нд | нд | нд | нд | нд | нд | нд | нд | нд | 2.8037 | нд | нд | нд | нд | нд
1.1.1.3 | КТП 10/0,4 кВ, ЛЭП 10 кВ для электроснабжения Богоявленского кафедрального собора по ул. Сахарова, 1А и Духовно-просветительского центра по ул. Сахарова, 1Б в г. Югорск | I_ТПЮг-0141 | нд | нд | нд | нд | нд | нд | нд | нд | нд | нд | нд | нд | нд | нд | нд | нд | нд | нд | нд | нд | нд | нд | нд
1.1.1.3 | КТП 10/0,4 кВ, ЛЭП 10 кВ для электроснабжения гаражного комплекса по пр. Набережный, 7а в г. Сургут | J_ТПСг-0236 | нд | нд | нд | нд | нд | нд | нд | нд | нд | нд | нд | нд | нд | нд | нд | нд | нд | нд | нд | нд | нд | нд | нд
1.1.1.3 | КТП 10/0,4 кВ, ЛЭП 10 кВ для электроснабжения общеобразовательной школы на 900 мест в г. Югорске | H_ТПЮг-0135 | нд | нд | нд | нд | нд | нд | нд | нд | нд | нд | нд | нд | нд | нд | нд | нд | нд | нд | нд | нд | нд | нд | нд
1.1.1.3 | КТП 10/0,4 кВ, ЛЭП 10-0,4 для электроснабжения спортивного комплекса по ул. Ленина, 6а в пгт. Междуреченский Кондинского района | H_ТПКн-0081 | нд | 0.63 | нд | 1.034 | 0.303 | нд | нд | нд | 0.63 | 0.158 | 1 | нд | нд | 0.0063 | 0.00625 | 2 | нд | 14.5999 | нд | нд | нд | нд | нд
1.1.1.3 | КТП 10/0,4 кВ, ЛЭП 10-0,4 кВ для электроснабжения ИЖС в микрорайонах № 5, 6, 7 жилого района «Центральный» в г. Нягань | H_ТПНг-0096 | нд | нд | нд | нд | нд | нд | нд | нд | нд | нд | нд | нд | нд | нд | нд | нд | нд | нд | нд | нд | нд | нд | нд
1.1.1.3 | КТП 10/0,4 кВ, ЛЭП 10-0,4 кВ для электроснабжения средней общеобразовательной школы в Восточном микрорайоне г. Нягани на 1125 мест (Общеобразовательная организация с углубленным изучением отдельных предметов с универсальной безбарьерной средой) по ул. Интернациональная, 149 в г. Нягань | H_ТПНг-0100 | нд | нд | нд | нд | нд | нд | нд | нд | нд | нд | нд | нд | нд | нд | нд | нд | нд | нд | нд | нд | нд | нд | нд
1.1.1.3 | КТП 10/0,4 кВ, ЛЭП 10-0,4 кВ для электроснабжения детского сада на 120 мест по ул. Комсомольская, 1а в с. Болчары Кондинского района | H_ТПКн-0086 | нд | нд | нд | нд | нд | нд | нд | нд | нд | нд | нд | нд | нд | нд | нд | нд | нд | нд | нд | нд | нд | нд | нд
1.1.1.3 | КТП 10/0,4 кВ, ЛЭП 10-0,4 кВ для электроснабжения амбулатории в с. Болчары Кондинского района | H_ТПКн-0084 | нд | нд | нд | нд | нд | нд | нд | нд | нд | нд | нд | нд | нд | нд | нд | нд | нд | нд | нд | нд | нд | нд | нд
1.1.1.3 | КТП 10/0,4 кВ, ЛЭП 10-0,4 кВ для электроснабжения жилых домов по ул. Таежная-пер. Спортивный в п. Пионерский Советского района | H_ТПСв-0110 | нд | нд | нд | нд | нд | нд | нд | нд | нд | нд | нд | нд | нд | нд | нд | нд | нд | нд | нд | нд | нд | нд | нд
1.1.1.3 | КТП 10/0,4 кВ, ЛЭП 10-0,4 кВ для электроснабжения общеобразовательной школы по улице 20 Лет Нягани в г. Нягань | J_ТПНг-0293 | нд | нд | нд | нд | нд | нд | нд | нд | нд | нд | нд | нд | нд | нд | нд | нд | нд | нд | нд | нд | нд | нд | нд
1.1.1.3 | КТП 10/0,4 кВ, ЛЭП 10-0,4 кВ для электроснабжения объектов микрорайона 48 в г. Сургут | J_ТПСг-0298 | нд | нд | нд | нд | нд | нд | нд | нд | нд | нд | нд | нд | нд | нд | нд | нд | нд | нд | нд | нд | нд | нд | нд
1.1.1.3 | КТП 10/0,4 кВ, ЛЭП 10-0,4 кВ для электроснабжения Пождепо по ул. Бардакова, 46а в с. Болчары Кондинского района | H_ТПКн-0085 | нд | нд | нд | нд | нд | нд | нд | нд | нд | нд | нд | нд | нд | нд | нд | нд | нд | нд | нд | нд | нд | нд | нд
1.1.1.3 | КТП 10/0,4 кВ, ЛЭП 10-0,4 кВ для электроснабжения Храма по ул. Киевская, 2 в с. Болчары Кондинского района | H_ТПКн-0087 | нд | нд | нд | нд | нд | нд | нд | нд | нд | нд | нд | нд | нд | нд | нд | нд | нд | нд | нд | нд | нд | нд | нд
1.1.1.3 | КТП 10/0,4 кВ, ЛЭП 10-0,4 кВ для электроснабжения школы на 1100 мест в границах улиц Ленина-Гагарина-Юбилейная-Железнодорожная в г.п. Советский Советского района | K_ТПСв-0400 | нд | нд | нд | нд | нд | нд | нд | нд | нд | нд | нд | нд | нд | нд | нд | нд | нд | нд | нд | нд | нд | нд | нд
1.1.1.3 | КТП 10/0,4 кВ, ЛЭП-10 кВ для электроснабжения жилых домов в микрорайоне №9 в г. Нягань | H_ТПНг-0097 | нд | нд | нд | нд | нд | нд | нд | нд | нд | нд | нд | нд | нд | нд | нд | нд | нд | нд | нд | нд | нд | нд | нд
1.1.1.3 | КТП 10/04 кВ, ЛЭП 10 кВ для электроснабжения Лыжной базы по ул. Маяковского, 12а в пгт. Междуреченский Кондинского района | I_ТПКн-0227 | нд | нд | нд | нд | нд | нд | нд | нд | нд | нд | нд | нд | нд | нд | нд | нд | нд | нд | нд | нд | нд | нд | нд
1.1.1.3 | КТП 6/0,4 кВ, ЛЭП 6 кВ для электроснабжения СОНТ "Дружба" в г. Когалым | K_ТПКг-0375 | нд | нд | нд | нд | нд | нд | нд | нд | нд | нд | нд | нд | нд | нд | нд | нд | нд | нд | нд | нд | нд | нд | нд
1.1.1.3 | КТП-10/0,4 кВ с ВЛЗ-10 кВ для электроснабжения СНТ «Гранит» по ул. Брусничная, 155 в г. Нягань | G_ТПНг-0103 | нд | нд | нд | нд | нд | нд | нд | нд | нд | нд | нд | нд | нд | нд | нд | нд | нд | нд | нд | нд | нд | нд | нд
1.1.1.3 | КТП-10/0,4 кВ с ВЛЗ-10 кВ для электроснабжения СНТ «Кедровый», «Берёзка», «Букет 2» в г. Советский Советского района | G_ТПСв-0118 | нд | нд | нд | нд | нд | нд | нд | нд | нд | нд | нд | нд | нд | нд | нд | нд | нд | нд | нд | нд | нд | нд | нд
1.1.1.3 | КТП-10/0,4 кВ, ЛЭП-10 кВ для электроснабжения микрорайона жилой застройки в границах ул. Нефтяников – пр. Набережный – ул. Дзержинского – ул. Береговая в г. Сургут. 1 этап. | I_ТПСг-0123 | нд | 2 | нд | 2.18 | 1.346 | нд | нд | нд | нд | нд | нд | нд | нд | 0.0063 | 0.00625 | 1 | нд | 11.8022 | нд | нд | нд | нд | нд
1.1.1.3 | КТП-10/0,4 кВ, ЛЭП-10 кВ для электроснабжения микрорайона жилой застройки в границах ул. Нефтяников – пр. Набережный – ул. Дзержинского – ул. Береговая в г. Сургут. 2 этап. | H_ТПСг-0122 | нд | 2 | нд | 0.16 | 0.84 | нд | нд | нд | нд | нд | нд | нд | нд | 0.0063 | 0.00625 | 1 | нд | 9.3406 | нд | нд | нд | нд | нд
1.1.1.3 | КТП-10/0,4 кВ, ЛЭП-10 кВ для электроснабжения микрорайона жилой застройки в границах ул. Нефтяников – пр. Набережный – ул. Дзержинского – ул. Береговая в г. Сургут. 3 этап. | J_ТПСг-0251 | нд | нд | нд | нд | нд | нд | нд | нд | нд | нд | нд | нд | нд | нд | нд | нд | нд | нд | нд | нд | нд | нд | нд
1.1.1.3 | ЛЭП 0,4 кВ для электроснабжения Центра культурного развития в п. Половинка Кондинского района | K_ТПКн-0394 | нд | нд | нд | нд | нд | нд | нд | нд | нд | нд | нд | нд | нд | нд | нд | нд | нд | нд | нд | нд | нд | нд | нд
1.1.1.3 | ЛЭП 0,4 кВ для электроснабжения многоквартирного жилого дома по ул. Чкалова, 7/2 в г. Югорске | K_ТПЮг-0393 | нд | 0 | нд | 0.324 | 0.27261 | нд | нд | нд | нд | нд | нд | нд | нд | 0.0063 | 0.00625 | 1 | нд | 2.96 | нд | нд | нд | нд | нд
1.1.1.3 | ЛЭП 10-0,4 кВ для электроснабжения микрорайона "Озерный-2" в г. Белоярский Белоярского района - 2 этап | H_ТПБл-0073 | нд | нд | нд | нд | нд | нд | нд | нд | нд | нд | нд | нд | нд | нд | нд | нд | нд | нд | нд | нд | нд | нд | нд
1.1.1.3 | ЛЭП 10-0,4 кВ, КТП-10/0,4 кВ для электроснабжения ИЖС в Юго-западном микрорайоне в пгт. Березово Березовского района | H_ТПБр-0075 | нд | нд | нд | нд | нд | нд | нд | нд | нд | нд | нд | нд | нд | нд | нд | нд | нд | нд | нд | нд | нд | нд | нд
1.1.1.3 | РТП 6/0,4 кВ, ЛЭП 6 кВ для электроснабжения котельной №1 по проспекту Нефтяников, 18 в г. Когалым | K_ТПКг-0419 | нд | нд | нд | нд | нд | нд | нд | нд | нд | нд | нд | нд | нд | нд | нд | нд | нд | нд | нд | нд | нд | нд | нд
1.1.1.3 | Сети электроснабжения музейно-туристического комплекса "Ворота в Югру" в городе Югорске | I_ТПЮг-0140 | нд | нд | нд | нд | нд | нд | нд | нд | нд | нд | нд | нд | нд | нд | нд | нд | нд | нд | нд | нд | нд | нд | нд
1.1.1.3 | ТП 10/0,4 кВ, ЛЭП 10 кВ для электроснабжения музыкальной школы в г. Когалыме | L_ТПКг-0499 | нд | нд | нд | нд | нд | нд | нд | нд | нд | нд | нд | нд | нд | нд | нд | нд | нд | нд | нд | нд | нд | нд | нд
1.1.1.3 | ТП-10/0,4 кВ, ЛЭП-10 кВ для электроснабжения технического центра в г. Когалым | L_ТПКг-0496 | нд | нд | нд | нд | нд | нд | нд | нд | нд | нд | нд | нд | нд | нд | нд | нд | нд | нд | нд | нд | нд | нд | нд
1.1.1.3 | ТП-10/0,4 кВ, ЛЭП-10 кВ для электроснабжения футбольного манежа в г. Когалым | L_ТПКг-0497 | нд | нд | нд | нд | нд | нд | нд | нд | нд | нд | нд | нд | нд | нд | нд | нд | нд | нд | нд | нд | нд | нд | нд
1.1.2 | Технологическое присоединение объектов электросетевого хозяйства, всего, в том числе: | Г | 0 | 0 | 0 | 0 | 0 | 0 | 0 | нд | 0 | 0 | 0 | 0 | нд | нд | нд | 0 | 0 | 0 | 0 | 0 | 0 | 0 | 0
1.1.2.1 | Технологическое присоединение объектов электросетевого хозяйства, принадлежащих иным сетевым организациям и иным лицам, всего, в том числе: | Г | 0 | 0 | 0 | 0 | 0 | 0 | 0 | нд | 0 | 0 | 0 | 0 | нд | нд | нд | 0 | 0 | 0 | 0 | 0 | 0 | 0 | 0
1.1.2.2 | Технологическое присоединение к электрическим сетям иных сетевых организаций, всего, в том числе: | Г | 0 | 0 | 0 | 0 | 0 | 0 | 0 | нд | 0 | 0 | 0 | 0 | нд | нд | нд | 0 | 0 | 0 | 0 | 0 | 0 | 0 | 0
1.1.3 | Технологическое присоединение объектов по производству электрической энергии всего, в том числе: | Г | 0 | 0 | 0 | 0 | 0 | 0 | 0 | нд | 0 | 0 | 0 | 0 | нд | нд | нд | 0 | 0 | 0 | 0 | 0 | 0 | 0 | 0
1.1.3.1 | Наименование объекта по производству электрической энергии, всего, в том числе: | Г | 0 | 0 | 0 | 0 | 0 | 0 | 0 | нд | 0 | 0 | 0 | 0 | нд | нд | нд | 0 | 0 | 0 | 0 | 0 | 0 | 0 | 0
1.1.3.1 | Строительство новых объектов электросетевого хозяйства (за исключением усиления существующей электрической сети) в целях осуществления технологического присоединения объекта по производству электрической энергии, всего, в том числе: | Г | 0 | 0 | 0 | 0 | 0 | 0 | 0 | нд | 0 | 0 | 0 | 0 | нд | нд | нд | 0 | 0 | 0 | 0 | 0 | 0 | 0 | 0
1.1.3.1 | Строительство новых объектов электросетевого хозяйства для усиления электрической сети в целях осуществления технологического присоединения объекта по производству электрической энергии, всего, в том числе: | Г | 0 | 0 | 0 | 0 | 0 | 0 | 0 | нд | 0 | 0 | 0 | 0 | нд | нд | нд | 0 | 0 | 0 | 0 | 0 | 0 | 0 | 0
1.1.3.1 | Реконструкция существующих объектов электросетевого хозяйства для усиления электрической сети в целях осуществления технологического присоединения объекта по производству электрической энергии всего, в том числе: | Г | 0 | 0 | 0 | 0 | 0 | 0 | 0 | нд | 0 | 0 | 0 | 0 | нд | нд | нд | 0 | 0 | 0 | 0 | 0 | 0 | 0 | 0
1.1.3.2 | Наименование объекта по производству электрической энергии, всего, в том числе: | Г | 0 | 0 | 0 | 0 | 0 | 0 | 0 | нд | 0 | 0 | 0 | 0 | нд | нд | нд | 0 | 0 | 0 | 0 | 0 | 0 | 0 | 0
1.1.3.2 | Строительство новых объектов электросетевого хозяйства (за исключением усиления существующей электрической сети) в целях осуществления технологического присоединения объекта по производству электрической энергии, всего, в том числе: | Г | 0 | 0 | 0 | 0 | 0 | 0 | 0 | нд | 0 | 0 | 0 | 0 | нд | нд | нд | 0 | 0 | 0 | 0 | 0 | 0 | 0 | 0
1.1.3.2 | Строительство новых объектов электросетевого хозяйства для усиления электрической сети в целях осуществления технологического присоединения объекта по производству электрической энергии, всего, в том числе: | Г | 0 | 0 | 0 | 0 | 0 | 0 | 0 | нд | 0 | 0 | 0 | 0 | нд | нд | нд | 0 | 0 | 0 | 0 | 0 | 0 | 0 | 0
1.1.3.2 | Реконструкция существующих объектов электросетевого хозяйства для усиления электрической сети в целях осуществления технологического присоединения объекта по производству электрической энергии всего, в том числе: | Г | 0 | 0 | 0 | 0 | 0 | 0 | 0 | нд | 0 | 0 | 0 | 0 | нд | нд | нд | 0 | 0 | 0 | 0 | 0 | 0 | 0 | 0
1.1.4 | Усиление электрической сети в целях осуществления технологического присоединения энергопринимающих устройств потребителей и (или) объектов электросетевого хозяйства всего, в том числе: | Г | 0 | 0 | 0 | 0 | 0 | 0 | 0 | нд | 0 | 0 | 0 | 0 | нд | нд | нд | 0 | 0 | 0 | 0 | 0 | 0 | 0 | 0
1.1.4.1 | Строительство новых объектов электросетевого хозяйства для усиления электрической сети в целях осуществления технологического присоединения, всего, в том числе: | Г | 0 | 0 | 0 | 0 | 0 | 0 | 0 | нд | 0 | 0 | 0 | 0 | нд | нд | нд | 0 | 0 | 0 | 0 | 0 | 0 | 0 | 0
1.1.4.2 | Реконструкция существующих объектов электросетевого хозяйства для усиления электрической сети в целях осуществления технологического присоединения, всего, в том числе: | Г | 0 | 0 | 0 | 0 | 0 | 0 | 0 | нд | 0 | 0 | 0 | 0 | нд | нд | нд | 0 | 0 | 0 | 0 | 0 | 0 | 0 | 0
1.1.4.2 | ЗРУ-10 кВ ПС 110/10 кВ "Западная" в г. Ханты-Мансийск. 3 этап | G_ТПХмр-0142 | нд | нд | нд | нд | нд | нд | нд | нд | нд | нд | нд | нд | нд | нд | нд | нд | нд | нд | нд | нд | нд | нд | нд
1.1.4.2 | КТП 10/0,4 кВ для электроснабжения объекта по ул. Заречная в с. Болчары Кондинского района | J_ТПКн-0288 | нд | нд | нд | нд | нд | нд | нд | нд | нд | нд | нд | нд | нд | нд | нд | нд | нд | нд | нд | нд | нд | нд | нд
1.1.4.2 | ЛЭП-0,4 кВ для электроснабжения жилых домов священнослужителей по ул. Комсомольская в г. Когалым | I_ТПКг-0018 | нд | нд | нд | нд | нд | нд | нд | нд | нд | нд | нд | нд | нд | нд | нд | нд | нд | нд | нд | нд | нд | нд | нд
1.1.4.2 | ПС 110/35/10 кВ "Юмас" в п.г.т. Междуреченский Кондинского района | G_ТПКн-0143 | нд | нд | нд | нд | нд | нд | нд | нд | нд | нд | нд | нд | нд | нд | нд | нд | нд | нд | нд | нд | нд | нд | нд
1.1.4.2 | Реконструкция КТП-10/0,4 кВ №11-1152 для электроснабжения многоквартирного жилого дома по ул. Молодежная, 10 в д. Теги Березовского района | I_ТПБр-0145 | нд | нд | нд | нд | нд | нд | нд | нд | нд | нд | нд | нд | нд | нд | нд | нд | нд | нд | нд | нд | нд | нд | нд
1.2 | Реконструкция, модернизация, техническое перевооружение всего, в том числе: | Г | 0 | 0 | 0 | 0 | 0 | 0 | 0 | нд | 0 | 0 | 0 | 0 | нд | нд | нд | 0 | 0 | 0 | 0 | 16.5013 | 0.43689 | 0.253 | 0
1.2.1 | Реконструкция, модернизация, техническое перевооружение трансформаторных и иных подстанций, распределительных пунктов, всего, в том числе: | Г | 0 | 0 | 0 | 0 | 0 | 0 | 0 | нд | 0 | 0 | 0 | 0 | нд | нд | нд | 0 | 0 | 0 | 0 | 0 | 0 | 0 | 0
1.2.1.1 | Реконструкция трансформаторных и иных подстанций, всего, в том числе: | Г | 0 | 0 | 0 | 0 | 0 | 0 | 0 | нд | 0 | 0 | 0 | 0 | нд | нд | нд | 0 | 0 | 0 | 0 | 0 | 0 | 0 | 0
1.2.1.2 | Модернизация, техническое перевооружение трансформаторных и иных подстанций, распределительных пунктов, всего, в том числе: | Г | 0 | 0 | 0 | 0 | 0 | 0 | 0 | нд | 0 | 0 | 0 | 0 | нд | нд | нд | 0 | 0 | 0 | 0 | 0 | 0 | 0 | 0
1.2.1.2 | Модернизация РУ-10кВ и РУ-0,4кВ ЦРП№2-8 | L_РКг-0504 | нд | нд | нд | нд | нд | нд | нд | нд | нд | нд | нд | нд | нд | нд | нд | нд | нд | нд | нд | нд | нд | нд | нд
1.2.1.2 | Организация ТИ и ТС телеуправлением и средствами технологической связи на ПС 35-220 кВ | G_РХМАО-0146 | нд | нд | нд | нд | нд | нд | нд | нд | нд | нд | нд | нд | нд | нд | нд | нд | нд | нд | нд | нд | нд | нд | нд
1.2.2 | Реконструкция, модернизация, техническое перевооружение линий электропередачи, всего, в том числе: | Г | 0 | 0 | 0 | 0 | 0 | 0 | 0 | нд | 0 | 0 | 0 | 0 | нд | нд | нд | 0 | 0 | 0 | 0 | 0 | 0 | 0 | 0
1.2.2.1 | Реконструкция линий электропередачи, всего, в том числе: | Г | 0 | 0 | 0 | 0 | 0 | 0 | 0 | нд | 0 | 0 | 0 | 0 | нд | нд | нд | 0 | 0 | 0 | 0 | 0 | 0 | 0 | 0
1.2.2.1 | Внутрипоселковые сети электроснабжения 10-0,4 кВ в с. Полноват Белоярского района | G_РБл-0150 | нд | нд | нд | нд | нд | нд | нд | нд | нд | нд | нд | нд | нд | нд | нд | нд | нд | нд | нд | нд | нд | нд | нд
1.2.2.1 | КЛ-0,4 кВ в г. Белоярский Белоярского района | G_РБл-0151 | нд | нд | нд | нд | нд | нд | нд | нд | нд | нд | нд | нд | нд | нд | нд | нд | нд | нд | нд | нд | нд | нд | нд
1.2.2.1 | Реконструкция ВЛ-10кВ ф.24 КОС-1, КОС-2 от ПС 110/10 «Хвойная» в г.Югорск | G_ТПЮг-0144 | нд | нд | нд | нд | нд | нд | нд | нд | нд | нд | нд | нд | нд | нд | нд | нд | нд | нд | нд | нд | нд | нд | нд
1.2.2.1 | Реконструкция внутрипоселковых сетей электроснабжения 10 кВ, 6 кВ, 0,4 кВ в г. Белоярский ВЛИ-0,4 кВ. 3 этап строительства | G_РБл-0149 | нд | нд | нд | нд | нд | нд | нд | нд | нд | нд | нд | нд | нд | нд | нд | нд | нд | нд | нд | нд | нд | нд | нд
1.2.2.1 | Реконструкция внутрипоселковых сетей электроснабжения 10 кВ, 6 кВ, 0,4 кВ в г. Белоярский КЛ-10 кВ. 1 этап строительства | G_РБл-0147 | нд | нд | нд | нд | нд | нд | нд | нд | нд | нд | нд | нд | нд | нд | нд | нд | нд | нд | нд | нд | нд | нд | нд
1.2.2.1 | Реконструкция внутрипоселковых сетей электроснабжения 10 кВ, 6 кВ, 0,4 кВ в г. Белоярский ВЛЗ-6 кВ. 2 этап строительства | G_РБл-0148 | нд | нд | нд | нд | нд | нд | нд | нд | нд | нд | нд | нд | нд | нд | нд | нд | нд | нд | нд | нд | нд | нд | нд
1.2.2.1 | Реконструкция КЛ-10 кВ в г. Белоярский Белоярского района | H_РБл-0152 | нд | нд | нд | нд | нд | нд | нд | нд | нд | нд | нд | нд | нд | нд | нд | нд | нд | нд | нд | нд | нд | нд | нд
1.2.2.2 | Модернизация, техническое перевооружение линий электропередачи, всего, в том числе: | Г | 0 | 0 | 0 | 0 | 0 | 0 | 0 | нд | 0 | 0 | 0 | 0 | нд | нд | нд | 0 | 0 | 0 | 0 | 0 | 0 | 0 | 0
1.2.3 | Развитие и модернизация учета электрической энергии (мощности), всего, в том числе: | Г | 0 | 0 | 0 | 0 | 0 | 0 | 0 | нд | 0 | 0 | 0 | 0 | нд | нд | нд | 0 | 0 | 0 | 0 | 16.5013 | 0 | 0 | 0
1.2.3.1 | Установка приборов учета, класс напряжения 0,22 (0,4) кВ, всего, в том числе: | Г | 0 | 0 | 0 | 0 | 0 | 0 | 0 | 0 | 0 | 0 | 0 | 0 | 0 | 0 | 0 | 0 | 0 | 0 | 0 | 16.5013 | 0 | 0 | 0
1.2.3.1 | Обеспечение коммерческого учета электрической энергии (мощности) по договорам на технологическое присоединение | L_ПУХМАО-0503 | нд | нд | нд | нд | нд | нд | нд | нд | нд | нд | нд | нд | нд | нд | нд | нд | нд | нд | нд | 15.3372 | нд | нд | нд
1.2.3.1 | Создание точек учета розничного рынка электроэнергии Белоярского района | K_ПУХМАО-0418 | нд | нд | нд | нд | нд | нд | нд | нд | нд | нд | нд | нд | нд | нд | нд | нд | нд | нд | нд | 0.20701 | нд | нд | нд
1.2.3.1 | Создание точек учета розничного рынка электроэнергии Березовского района | J_ПУХМАО-0279 | нд | нд | нд | нд | нд | нд | нд | нд | нд | нд | нд | нд | нд | нд | нд | нд | нд | нд | нд | 0.95702 | нд | нд | нд
1.2.3.1 | Создание точек учета розничного рынка электроэнергии в г. Нягань | J_ПУХМАО-0278 | нд | нд | нд | нд | нд | нд | нд | нд | нд | нд | нд | нд | нд | нд | нд | нд | нд | нд | нд | нд | нд | нд | нд
1.2.3.1 | Создание точек учета розничного рынка электроэнергии г. Когалыма | L_ПУХМАО-0502 | нд | нд | нд | нд | нд | нд | нд | нд | нд | нд | нд | нд | нд | нд | нд | нд | нд | нд | нд | нд | нд | нд | нд
1.2.3.1 | Создание точек учета розничного рынка электроэнергии г. Югорска | J_ПУХМАО-0277 | нд | нд | нд | нд | нд | нд | нд | нд | нд | нд | нд | нд | нд | нд | нд | нд | нд | нд | нд | нд | нд | нд | нд
1.2.3.1 | Создание точек учета розничного рынка электроэнергии Кондинский района | L_ПУХМАО-0500 | нд | нд | нд | нд | нд | нд | нд | нд | нд | нд | нд | нд | нд | нд | нд | нд | нд | нд | нд | нд | нд | нд | нд
1.2.3.1 | Создание точек учета розничного рынка электроэнергии Советского района | K_ПУХМАО-0403 | нд | нд | нд | нд | нд | нд | нд | нд | нд | нд | нд | нд | нд | нд | нд | нд | нд | нд | нд | нд | нд | нд | нд
1.2.3.1 | Создание точек учета розничного рынка электроэнергии Ханты-Мансийского района | L_ПУХМАО-0501 | нд | нд | нд | нд | нд | нд | нд | нд | нд | нд | нд | нд | нд | нд | нд | нд | нд | нд | нд | нд | нд | нд | нд
1.2.3.2 | Установка приборов учета, класс напряжения 6 (10) кВ, всего, в том числе: | Г | 0 | 0 | 0 | 0 | 0 | 0 | 0 | нд | 0 | 0 | 0 | 0 | нд | нд | нд | 0 | 0 | 0 | 0 | 0 | 0 | 0 | 0
1.2.3.2 | АИИС КУЭ 1 уровня | I_ПУХМАО-0153 | нд | нд | нд | нд | нд | нд | нд | нд | нд | нд | нд | нд | нд | нд | нд | нд | нд | нд | нд | нд | нд | нд | нд
1.2.3.3 | Установка приборов учета, класс напряжения 35 кВ, всего, в том числе: | Г | 0 | 0 | 0 | 0 | 0 | 0 | 0 | нд | 0 | 0 | 0 | 0 | нд | нд | нд | 0 | 0 | 0 | 0 | 0 | 0 | 0 | 0
1.2.3.4 | Установка приборов учета, класс напряжения 110 кВ и выше, всего, в том числе: | Г | 0 | 0 | 0 | 0 | 0 | 0 | 0 | нд | 0 | 0 | 0 | 0 | нд | нд | нд | 0 | 0 | 0 | 0 | 0 | 0 | 0 | 0
1.2.3.5 | Включение приборов учета в систему сбора и передачи данных, класс напряжения 0,22 (0,4) кВ, всего, в том числе: | Г | 0 | 0 | 0 | 0 | 0 | 0 | 0 | нд | 0 | 0 | 0 | 0 | нд | нд | нд | 0 | 0 | 0 | 0 | 0 | 0 | 0 | 0
1.2.3.6 | Включение приборов учета в систему сбора и передачи данных, класс напряжения 6 (10) кВ, всего, в том числе: | Г | 0 | 0 | 0 | 0 | 0 | 0 | 0 | нд | 0 | 0 | 0 | 0 | нд | нд | нд | 0 | 0 | 0 | 0 | 0 | 0 | 0 | 0
1.2.3.7 | Включение приборов учета в систему сбора и передачи данных, класс напряжения 35 кВ, всего, в том числе: | Г | 0 | 0 | 0 | 0 | 0 | 0 | 0 | нд | 0 | 0 | 0 | 0 | нд | нд | нд | 0 | 0 | 0 | 0 | 0 | 0 | 0 | 0
1.2.3.8 | Включение приборов учета в систему сбора и передачи данных, класс напряжения 110 кВ и выше, всего, в том числе: | Г | 0 | 0 | 0 | 0 | 0 | 0 | 0 | нд | 0 | 0 | 0 | 0 | нд | нд | нд | 0 | 0 | 0 | 0 | 0 | 0 | 0 | 0
1.2.4 | Реконструкция, модернизация, техническое перевооружение прочих объектов основных средств, всего, в том числе: | Г | 0 | 0 | 0 | 0 | 0 | 0 | 0 | нд | 0 | 0 | 0 | 0 | нд | нд | нд | 0 | 0 | 0 | 0 | 0 | 0.43689 | 0.253 | 0
1.2.4.1 | Реконструкция прочих объектов основных средств, всего, в том числе: | Г | 0 | 0 | 0 | 0 | 0 | 0 | 0 | нд | 0 | 0 | 0 | 0 | нд | нд | нд | 0 | 0 | 0 | 0 | 0 | 0.43689 | 0.253 | 0
1.2.4.1 | Монтаж локальной вычислительной сети в здании РММ (инв. номер 000006725) Советского филиала АО «ЮРЭСК» | K_РСв-0407 | нд | нд | нд | нд | нд | нд | нд | нд | нд | нд | нд | нд | нд | нд | нд | нд | нд | нд | нд | нд | 0.43689 | нд | нд
1.2.4.1 | Монтаж охранно-пожарной сигнализации в здании РММ (инв. номер 000006725) Советского филиала АО «ЮРЭСК» | K_РСв-0408 | нд | нд | нд | нд | нд | нд | нд | нд | нд | нд | нд | нд | нд | нд | нд | нд | нд | нд | нд | нд | нд | 0.253 | нд
1.2.4.2 | Модернизация, техническое перевооружение прочих объектов основных средств, всего, в том числе: | Г | 0 | 0 | 0 | 0 | 0 | 0 | 0 | нд | 0 | 0 | 0 | 0 | нд | нд | нд | 0 | 0 | 0 | 0 | 0 | 0 | 0 | 0
1.3 | Инвестиционные проекты, реализация которых обуславливается схемами и программами перспективного развития электроэнергетики, всего, в том числе: | Г | 0 | 0 | 0 | 0 | 0 | 0 | 0 | нд | 0 | 0 | 0 | 0 | нд | нд | нд | 0 | 0 | 0 | 0 | 0 | 0 | 0 | 0
1.3.1 | Инвестиционные проекты, предусмотренные схемой и программой развития Единой энергетической системы России, всего, в том числе: | Г | 0 | 0 | 0 | 0 | 0 | 0 | 0 | нд | 0 | 0 | 0 | 0 | нд | нд | нд | 0 | 0 | 0 | 0 | 0 | 0 | 0 | 0
1.3.2 | Инвестиционные проекты, предусмотренные схемой и программой развития субъекта Российской Федерации, всего, в том числе: | Г | 0 | 0 | 0 | 0 | 0 | 0 | 0 | нд | 0 | 0 | 0 | 0 | нд | нд | нд | 0 | 0 | 0 | 0 | 0 | 0 | 0 | 0
1.4 | Прочее новое строительство объектов электросетевого хозяйства, всего, в том числе: | Г | 7.74 | 0 | 59.079 | 0 | 1.677 | 0 | 0 | нд | 2.87 | 16.894 | 11 | 0 | нд | нд | нд | 0 | 0 | 0 | 0 | 0 | 0 | 0 | 0
1.4. | ВЛ 10 кВ в п. Луговой Кондинского района | H_СКн-0176 | нд | нд | нд | нд | нд | нд | нд | нд | нд | нд | нд | нд | нд | нд | нд | нд | нд | нд | нд | нд | нд | нд | нд
1.4. | Внутрипоселковые сети 0,4 кВ в д. Юильск Белоярского района | J_СБл-0259 | нд | нд | нд | нд | нд | нд | нд | нд | нд | 1.995 | нд | нд | нд | 0.0063 | 0.00625 | нд | нд | нд | нд | нд | нд | нд | нд
1.4. | КЛ 10 кВ ф. «1-06» в г. Нягань | J_СНг-0269 | нд | нд | нд | нд | нд | нд | нд | нд | нд | 0.27 | нд | нд | нд | 0.0063 | 0.00625 | нд | нд | нд | нд | нд | нд | нд | нд
1.4. | КЛ 10 кВ ф. «Новый», ф. «ПНГС» по ул. Сергинская на участке от ПС «Чульчам» до ул. Загородных в г. Нягань | H_СНг-0178 | нд | нд | нд | нд | нд | нд | нд | нд | нд | нд | нд | нд | нд | нд | нд | нд | нд | нд | нд | нд | нд | нд | нд
1.4. | КТП 10/0,4 кВ (2 шт.) взамен существующих ТП№2-60, ТП№2-70 в г. Когалым | H_СКг-0164 | нд | нд | нд | нд | нд | нд | нд | нд | нд | нд | нд | нд | нд | нд | нд | нд | нд | нд | нд | нд | нд | нд | нд
1.4. | КТП 10/0,4 кВ № 5-110 в 1 микрорайоне ул. Загородных г. Нягань | J_СНг-0268 | нд | нд | нд | нд | нд | нд | нд | нд | нд | нд | нд | нд | нд | нд | нд | нд | нд | нд | нд | нд | нд | нд | нд
1.4. | КТП 10/0,4 кВ, ЛЭП 10 кВ ф. «Восточный-1», ф. «Восточный-2» в г. Нягань | J_СНг-0266 | нд | нд | нд | нд | нд | нд | нд | нд | нд | нд | нд | нд | нд | нд | нд | нд | нд | нд | нд | нд | нд | нд | нд
1.4. | КТП 10/0,4 кВ, ЛЭП 10-0,4 кВ для электроснабжения с/т "Дружба" в г. Советский Советского района | H_ТПСв-0114 | нд | нд | нд | нд | нд | нд | нд | нд | нд | нд | нд | нд | нд | нд | нд | нд | нд | нд | нд | нд | нд | нд | нд
1.4. | КТП 10/0,4 кВ, ЛЭП 10-0,4 кВ для электроснабжения с/т "Строитель" в г. Советский Советского района | H_ТПСв-0115 | нд | нд | нд | нд | нд | нд | нд | нд | нд | нд | нд | нд | нд | нд | нд | нд | нд | нд | нд | нд | нд | нд | нд
1.4. | КТП 10/0,4 кВ, ЛЭП 10-0,4 кВ для электроснабжения СНТ "Дорожник" в г. Советский Советского района | H_ТПСв-0116 | нд | нд | нд | нд | нд | нд | нд | нд | нд | нд | нд | нд | нд | нд | нд | нд | нд | нд | нд | нд | нд | нд | нд
1.4. | КТП 10/0,4 кВ, ЛЭП 10-0,4 кВ для электроснабжения СОТ "Гудок"в г. Советский Советского района | H_ТПСв-0112 | нд | нд | нд | нд | нд | нд | нд | нд | нд | нд | нд | нд | нд | нд | нд | нд | нд | нд | нд | нд | нд | нд | нд
1.4. | КТП 6/0,4 кВ, ЛЭП 6-0,4 кВ для электроснабжения микрорайона "Озерный-2" в г. Белоярский Белоярского района - 1 этап | H_ТПБл-0072 | нд | нд | нд | нд | нд | нд | нд | нд | нд | нд | нд | нд | нд | нд | нд | нд | нд | нд | нд | нд | нд | нд | нд
1.4. | КТП-10/0,4 кВ (3 шт.) в г. Белоярский Белоярского района | G_СБл-0154 | нд | нд | нд | нд | нд | нд | нд | нд | нд | нд | нд | нд | нд | нд | нд | нд | нд | нд | нд | нд | нд | нд | нд
1.4. | КТП-10/0,4 кВ, ЛЭП-10 кВ в с. Полноват Белоярского района | G_СБл-0157 | нд | нд | 1.69 | нд | нд | нд | нд | нд | 1.5 | нд | 6 | нд | нд | 0.0063 | 0.00625 | нд | нд | нд | нд | нд | нд | нд | нд
1.4. | ЛЭП 0,4 кВ для электроснабжения многоквартирных жилых домов по ул. Набережная 2, 14, 18, по ул. Широкая 15, по ул Нефтяников 16, 19 в п. Пионерный г. Когалым | H_ТПКг-0077 | нд | нд | нд | нд | нд | нд | нд | нд | нд | нд | нд | нд | нд | нд | нд | нд | нд | нд | нд | нд | нд | нд | нд
1.4. | ЛЭП 0,4 кВ по ул. Сибирская в пгт. Междуреченский Кондинского района | H_СКн-0173 | нд | нд | 2.271 | нд | нд | нд | нд | нд | нд | 0.141 | нд | нд | нд | 0.0063 | 0.00625 | нд | нд | нд | нд | нд | нд | нд | нд
1.4. | ЛЭП 10 кВ в 10 микрорайоне г. Нягань | I_СНг-0179 | нд | нд | нд | нд | нд | нд | нд | нд | нд | нд | нд | нд | нд | нд | нд | нд | нд | нд | нд | нд | нд | нд | нд
1.4. | ЛЭП 10 кВ на участках ЦРП№2-4 – КТП-3 – КТП-4 в г. Когалым | H_СКг-0165 | нд | нд | нд | нд | нд | нд | нд | нд | нд | нд | нд | нд | нд | нд | нд | нд | нд | нд | нд | нд | нд | нд | нд
1.4. | ЛЭП 10 кВ от ПС 110/35/10 кВ "Юмас" до РП №2 в п. Междуреченский Кондинского района | G_СКн-0167 | нд | нд | нд | нд | нд | нд | нд | нд | нд | нд | нд | нд | нд | нд | нд | нд | нд | нд | нд | нд | нд | нд | нд
1.4. | ЛЭП 10 кВ ф. «РП-17-1», ф. «РП-17-2» в г. Нягань | J_СНг-0267 | нд | нд | нд | нд | нд | нд | нд | нд | нд | нд | нд | нд | нд | нд | нд | нд | нд | нд | нд | нд | нд | нд | нд
1.4. | ЛЭП 35 кВ и ПС "Назарово" в г.п. Мулымья Кондинского района | G_СКн-0168 | нд | нд | нд | нд | нд | нд | нд | нд | нд | нд | нд | нд | нд | нд | нд | нд | нд | нд | нд | нд | нд | нд | нд
1.4. | ЛЭП 6 кВ от ПС-35/6 кВ №35 до ЦРП-13 в п. Пионерный г. Когалым | H_СКг-0163 | нд | нд | нд | нд | нд | нд | нд | нд | нд | нд | нд | нд | нд | нд | нд | нд | нд | нд | нд | нд | нд | нд | нд
1.4. | ЛЭП-0,4 кВ для электроснабжения квартала ИЖС "Семейный" в г. Белоярский Белоярского района | I_ТПБл-0222 | нд | нд | нд | нд | нд | нд | нд | нд | нд | нд | нд | нд | нд | нд | нд | нд | нд | нд | нд | нд | нд | нд | нд
1.4. | Организация ТИ и ТС телеуправлением и средствами технологической связи на ПС 35-220кВ. Система ТИ и ТС | G_СХМАО-0191 | нд | нд | нд | нд | нд | нд | нд | нд | нд | нд | нд | нд | нд | нд | нд | нд | нд | нд | нд | нд | нд | нд | нд
1.4. | ПС 110/6 кВ "Лорба" в Октябрьском районе ХМАО-Югры | G_СОк-0177 | нд | нд | нд | нд | нд | нд | нд | нд | нд | нд | нд | нд | нд | нд | нд | нд | нд | нд | нд | нд | нд | нд | нд
1.4. | РДГ в д. Шайтанка Березовского района | H_СБр-0160 | нд | нд | 0.012 | нд | нд | нд | нд | нд | нд | нд | нд | нд | нд | 0.0063 | 0.00625 | нд | нд | нд | нд | нд | нд | нд | нд
1.4. | РДГ в д. Юильск Белоярского района | L_СБл-0505 | нд | нд | нд | нд | нд | нд | нд | нд | нд | нд | нд | нд | нд | нд | нд | нд | нд | нд | нд | нд | нд | нд | нд
1.4. | РДГ в п. Ванзетур Березовского района | H_СБр-0162 | нд | нд | нд | нд | нд | нд | нд | нд | нд | нд | нд | нд | нд | нд | нд | нд | нд | нд | нд | нд | нд | нд | нд
1.4. | РДГ в с.Теги Березовского района | H_СБр-0161 | нд | нд | нд | нд | нд | нд | нд | нд | нд | нд | нд | нд | нд | нд | нд | нд | нд | нд | нд | нд | нд | нд | нд
1.4. | РП 10 кВ со встроенной ТП 10/0,4 кВ, КЛ 10 кВ для электроснабжения объектов 11 мкр. по ул. Ленинградская в г. Нягань | L_CНг-0456 | нд | нд | нд | нд | нд | нд | нд | нд | нд | нд | нд | нд | нд | нд | нд | нд | нд | нд | нд | нд | нд | нд | нд
1.4. | РП 10 кВ со встроенной ТП 10/0,4 кВ, КЛ 10 кВ для электроснабжения объектов в 10 мкр. г. Нягань | L_СНг-0508 | нд | нд | нд | нд | нд | нд | нд | нд | нд | нд | нд | нд | нд | нд | нд | нд | нд | нд | нд | нд | нд | нд | нд
1.4. | РП-10 кВ, КЛ-10 кВ по ул. Уральская в г.Нягань | L_CНг-0436 | нд | нд | нд | нд | нд | нд | нд | нд | нд | нд | нд | нд | нд | нд | нд | нд | нд | нд | нд | нд | нд | нд | нд
1.4. | РП-6 кВ со встроенной ТП-6/0,4 кВ, КТП-10/0,4 кВ, ЛЭП-10 кВ, ЛЭП-6 кВ, ЛЭП-0,4 кВ в г. Белоярский. КТП 10/0,4 кВ с сетями электроснабжения 10-0,4 кВ в границах ул. Центральная, ул. Южная, ул. Сухарева. 1 этап строительства | G_СБл-0155 | нд | нд | нд | нд | нд | нд | нд | нд | нд | нд | нд | нд | нд | нд | нд | нд | нд | нд | нд | нд | нд | нд | нд
1.4. | РП-6 кВ со встроенной ТП-6/0,4 кВ, КТП-10/0,4 кВ, ЛЭП-10 кВ, ЛЭП-6 кВ, ЛЭП-0,4 кВ в г. Белоярский. РП-6 кВ со встроенной ТП-6/0,4 кВ, сети электроснабжения 6-0,4 кВ на территории промышленной зоны г. Белоярский. 2 этап строительства | G_СБл-0156 | нд | нд | нд | нд | нд | нд | нд | нд | нд | нд | нд | нд | нд | нд | нд | нд | нд | нд | нд | нд | нд | нд | нд
1.4. | Сети электроснабжения 0,4 кВ с заменой КТП в населенных пунктах Мулымья, Назарово, Чантырья и Шаим Кондинского района. 1 этап (Назарово, Чантырья) | G_СКн-0169 | нд | нд | нд | нд | нд | нд | нд | нд | нд | нд | нд | нд | нд | нд | нд | нд | нд | нд | нд | нд | нд | нд | нд
1.4. | Сети электроснабжения 0,4 кВ с заменой КТП в населенных пунктах Мулымья, Назарово, Чантырья и Шаим Кондинского района. 2 этап (Мулымья, Шаим) | G_СКн-0170 | 1.59 | нд | нд | нд | 1.677 | нд | нд | нд | 1.37 | 14.488 | 5 | нд | нд | 0.0063 | 0.00625 | нд | нд | нд | нд | нд | нд | нд | нд
1.4. | Сети электроснабжения 0,4 кВ, КТП 6/0,4 кВ н.п Ушья | G_СКн-0171 | нд | нд | нд | нд | нд | нд | нд | нд | нд | нд | нд | нд | нд | нд | нд | нд | нд | нд | нд | нд | нд | нд | нд
1.4. | Сети электроснабжения 10/0,4кВ, КТП-10/0,4 кВ с монтажом АИИСКУЭ 3 уровня в п.Алябьевский Советского района | G_ССв-0184 | 2.64 | нд | 13.532 | нд | нд | нд | нд | нд | нд | нд | нд | нд | нд | нд | нд | нд | нд | нд | нд | нд | нд | нд | нд
1.4. | Сети электроснабжения 10/0,4кВ, КТП-10/0,4 кВ с монтажом АИИСКУЭ 3 уровня в п.Коммунистический Советского района | G_ССв-0185 | 1.8 | нд | 9.581 | нд | нд | нд | нд | нд | нд | нд | нд | нд | нд | нд | нд | нд | нд | нд | нд | нд | нд | нд | нд
1.4. | Сети электроснабжения 10-0,4 кВ с ТП 10/0,4кВ в п. Агириш 1, 2 очередь | G_ССв-0180 | нд | нд | нд | нд | нд | нд | нд | нд | нд | нд | нд | нд | нд | нд | нд | нд | нд | нд | нд | нд | нд | нд | нд
1.4. | Сети электроснабжения 10-0,4 кВ, КТП-10/0,4 кВ в мкр. "Зеленая зона" г. Югорск (2 этап) | G_СЮг-0186 | 1.71 | нд | 31.993 | нд | нд | нд | нд | нд | нд | нд | нд | нд | нд | нд | нд | нд | нд | нд | нд | нд | нд | нд | нд
1.4. | Сети электроснабжения 10-0,4 кВ, КТП-10/0,4 кВ в мкр. "Зеленая зона" г. Югорск (3 этап) | G_СЮг-0187 | нд | нд | нд | нд | нд | нд | нд | нд | нд | нд | нд | нд | нд | нд | нд | нд | нд | нд | нд | нд | нд | нд | нд
1.4. | Сети электроснабжения 10-0,4кВ, КТП 10/0,4 кВ с монтажом АИИСКУЭ 3 уровня в г.Советский (1 этап) | G_ССв-0181 | нд | нд | нд | нд | нд | нд | нд | нд | нд | нд | нд | нд | нд | нд | нд | нд | нд | нд | нд | нд | нд | нд | нд
1.4. | Сети электроснабжения 10-0,4кВ, КТП 10/0,4 кВ с монтажом АИИСКУЭ 3 уровня в г.Советский (2 этап) | H_ССв-0182 | нд | нд | нд | нд | нд | нд | нд | нд | нд | нд | нд | нд | нд | нд | нд | нд | нд | нд | нд | нд | нд | нд | нд
1.4. | Сети электроснабжения 6-0,4 кВ в пгт. Игрим Березовского района | G_СБр-0159 | нд | нд | нд | нд | нд | нд | нд | нд | нд | нд | нд | нд | нд | нд | нд | нд | нд | нд | нд | нд | нд | нд | нд
1.4. | ТП 10/0,4 кВ, ЛЭП 10-0,4 кВ в районе сквера «Интернациональный» в г. Нягань | L_СНг-0507 | нд | нд | нд | нд | нд | нд | нд | нд | нд | нд | нд | нд | нд | нд | нд | нд | нд | нд | нд | нд | нд | нд | нд
1.5 | Покупка земельных участков для целей реализации инвестиционных проектов, всего, в том числе: | Г | 0 | 0 | 0 | 0 | 0 | 0 | 0 | нд | 0 | 0 | 0 | 0 | нд | нд | нд | 0 | 0 | 0 | 0 | 0 | 0 | 0 | 0
1.5. | Приобретение земельных участков под электросетевое имущество | I_ЗХМАО-0192 | нд | нд | нд | нд | нд | нд | нд | нд | нд | нд | нд | нд | нд | нд | нд | нд | нд | нд | нд | нд | нд | нд | нд
1.6 | Прочие инвестиционные проекты, всего, в том числе: | Г | 0 | 0 | 0 | 0 | 0 | 0 | 0 | нд | 0 | 0 | 0 | 0 | нд | нд | нд | 0 | 0 | 7.0504 | 0 | 0 | 2.34 | 19.8259 | 0
1.6. | База электрических сетей АО "ЮРЭСК" в г. Нягань | G_СНг-0193 | нд | нд | нд | нд | нд | нд | нд | нд | нд | нд | нд | нд | нд | нд | нд | нд | нд | нд | нд | нд | нд | нд | нд
1.6. | База электрических сетей АО "ЮРЭСК" в пгт. Березово | H_СБр-0194 | нд | нд | нд | нд | нд | нд | нд | нд | нд | нд | нд | нд | нд | нд | нд | нд | нд | нд | нд | нд | нд | 0.071252 | нд
1.6. | База электрических сетей АО "ЮРЭСК" в пгт. Игрим | H_СБр-0195 | нд | нд | нд | нд | нд | нд | нд | нд | нд | нд | нд | нд | нд | нд | нд | нд | нд | нд | нд | нд | нд | 0.019515 | нд
1.6. | Блочно-модульное здание участка УОиКПЭЭ и участка электрических сетей в г. Советский по адресу: г. Советский, ул. Коммунистическая, 37А | K_ССв-0404 | нд | нд | нд | нд | нд | нд | нд | нд | нд | нд | нд | нд | нд | нд | нд | нд | нд | нд | нд | нд | нд | 0.45742 | нд
1.6. | КТП 10/0,4 кВ, ЛЭП 10 кВ для электроснабжения складских помещений по ул. Ленинградская, д. 29 в г. Когалым (ПИР) | J_ТПКг-0235 | нд | нд | нд | нд | нд | нд | нд | нд | нд | нд | нд | нд | нд | нд | нд | нд | нд | нд | нд | нд | нд | нд | нд
1.6. | ЛЭП 10-0,4 кВ, КТП-10/0,4 кВ для электроснабжения ИЖС в микрорайоне №19 в г. Югорск. 1 этап (ПИР) | G_ТПЮг-0139 | нд | нд | нд | нд | нд | нд | нд | нд | нд | нд | нд | нд | нд | нд | нд | нд | нд | нд | нд | нд | нд | нд | нд
1.6. | Охранно-пожарная сигнализация по адресу: г. Ханты-Мансийск, ул. Газовиков, 7 (поставка и монтаж) | K_ПХм-0409 | нд | нд | нд | нд | нд | нд | нд | нд | нд | нд | нд | нд | нд | нд | нд | нд | нд | нд | нд | нд | нд | 0.36029 | нд
1.6. | Покупка оборудования, не требующего монтажа ( автомобилей грузоподъемностью до 3,5 т. в количестве 17 шт.) | H_ПХМАО-0197_1 | нд | нд | нд | нд | нд | нд | нд | нд | нд | нд | нд | нд | нд | нд | нд | нд | нд | нд | нд | нд | нд | 1.6563 | нд
1.6. | Покупка оборудования, не требующего монтажа (вездеходной техники, включая дополнительное оборудование к ней в количестве 6 шт.) | H_ПХМАО-0197_3 | нд | нд | нд | нд | нд | нд | нд | нд | нд | нд | нд | нд | нд | нд | нд | нд | нд | нд | нд | нд | нд | 0.93199 | нд
1.6. | Покупка оборудования, не требующего монтажа (вычислительной техники в количестве 19 шт. - коммутаторы, серверы, моноблоки, ПК) | H_ПХМАО-0196_2 | нд | нд | нд | нд | нд | нд | нд | нд | нд | нд | нд | нд | нд | нд | нд | нд | нд | нд | нд | нд | 2.044 | нд | нд
1.6. | Покупка оборудования, не требующего монтажа (испытательное и диагностическое оборудование в количестве 19 шт.) | H_ПХМАО-0198_2 | нд | нд | нд | нд | нд | нд | нд | нд | нд | нд | нд | нд | нд | нд | нд | нд | нд | нд | нд | нд | нд | 0.5 | нд
1.6. | Покупка оборудования, не требующего монтажа (оборудование и приспособления для соблюдения требований по охране труда) | L_ПХМАО-0506 | нд | нд | нд | нд | нд | нд | нд | нд | нд | нд | нд | нд | нд | нд | нд | нд | нд | нд | нд | нд | нд | нд | нд
1.6. | Покупка оборудования, не требующего монтажа (оборудование релейной защиты и автоматики в количестве 32 шт.) | H_ПХМАО-0198_4 | нд | нд | нд | нд | нд | нд | нд | нд | нд | нд | нд | нд | нд | нд | нд | нд | нд | нд | нд | нд | нд | 4.6699 | нд
1.6. | Покупка оборудования, не требующего монтажа (оргтехники в количестве 11 шт. -принтеры, фотоаппарат, моноблок, МФУ) | H_ПХМАО-0196_3 | нд | нд | нд | нд | нд | нд | нд | нд | нд | нд | нд | нд | нд | нд | нд | нд | нд | нд | нд | нд | 0.29602 | нд | нд
1.6. | Покупка оборудования, не требующего монтажа (резервные источники снабжения электрической энергией (РИСЭЭ) в количестве 5 шт.) | H_ПХМАО-0198_1 | нд | нд | нд | нд | нд | нд | нд | нд | нд | нд | нд | нд | нд | нд | нд | нд | нд | нд | нд | нд | нд | 9.0337 | нд
1.6. | Покупка оборудования, не требующего монтажа (специнструмент и приспособления в количестве 28 шт.) | H_ПХМАО-0198_3 | нд | нд | нд | нд | нд | нд | нд | нд | нд | нд | нд | нд | нд | нд | нд | нд | нд | нд | нд | нд | нд | 0.39386 | нд
1.6. | Покупка оборудования, не требующего монтажа (спецтехники в количестве 6 шт.) | H_ПХМАО-0197_2 | нд | нд | нд | нд | нд | нд | нд | нд | нд | нд | нд | нд | нд | нд | нд | нд | нд | нд | нд | нд | нд | нд | нд
1.6. | Приобретение электросетевого и прочего имущества (Помещения производственного назначения) | I_ПХМАО-0199_2 | нд | нд | нд | нд | нд | нд | нд | нд | нд | нд | нд | нд | нд | нд | нд | нд | нд | нд | нд | нд | нд | 0.022 | нд
1.6. | Приобретение электросетевого и прочего имущества (электросетевые объекты) | I_ПХМАО-0199_1 | нд | нд | нд | нд | нд | нд | нд | нд | нд | нд | нд | нд | нд | нд | нд | нд | нд | нд | нд | нд | нд | нд | нд
1.6. | Производственная база участка электрических сетей в с. Болчары Кондинского района | K_СКн-0405 | нд | нд | нд | нд | нд | нд | нд | нд | нд | нд | нд | нд | нд | нд | нд | нд | нд | нд | нд | нд | нд | 1.5097 | нд
1.6. | Разработка однолинейных схем электроснабжения административного здания в г. Ханты-Мансийск по адресу: ул. Ленина, 52/1 | K_ПХм-0406 | нд | нд | нд | нд | нд | нд | нд | нд | нд | нд | нд | нд | нд | нд | нд | нд | нд | нд | нд | нд | нд | 0.2 | нд
1.6. | Создание системы защиты информации в АО "ЮРЭСК" | J_ПХМАО-0324 | нд | нд | нд | нд | нд | нд | нд | нд | нд | нд | нд | нд | нд | нд | нд | нд | нд | 7.0504 | нд | нд | нд | нд | нд
1.6. | Создание системы контроля и управления доступом в здании по адресу г. Ханты-Мансийск, ул. Ленина 52/1 | L_ТПХМ-0473 | нд | нд | нд | нд | нд | нд | нд | нд | нд | нд | нд | нд | нд | нд | нд | нд | нд | нд | нд | нд | нд | нд | нд
1.6. | Создание системы сбора и передачи информации (ССПИ) на ПС 110 кВ "Евра"" | G_СХМАО-0191_1 | нд | нд | нд | нд | нд | нд | нд | нд | нд | нд | нд | нд | нд | нд | нд | нд | нд | нд | нд | нд | нд | нд | нд

## Форма 3.4 (2021)
Приложение №3.4
к приказу Департамента жилищно-коммунального комплекса и энергетики
Ханты-Мансийского округа-Югры
от "29" сентября 2021 года № 33-ПР-98
Перечни инвестиционных проектов
Раздел 3. Цели реализации инвестиционных проектов сетевой организации
на 2021 год
Акционерное общество "Югорская региональная электросетевая компания"
Номер группы инвести-ционных проектов | Наименование инвестиционного проекта (группы инвестиционных проектов) | Идентифика-тор инвестицион-ного проекта | Цели реализации инвестиционных проектов и плановые (фактические) значения количественных показателей, характеризующие достижение таких целей
|  |  | Развитие электрической сети/усиление существующей электрической сети, связанное с подключением новых потребителей | [7 empty] | Замещение (обновление) электрической сети/повышение экономической эффективности (мероприятия направленные на снижение эксплуатационных затрат) оказания услуг в сфере электроэнергетики |  |  |  |  | Повышение надежности оказываемых услуг в сфере электроэнергетики |  | Повышение качества оказываемых услуг в сфере электроэнергетики |  | Выполнение требований законодательства Российской Федерации, предписаний органов исполнительной власти, регламентов рынков электрической энергии |  |  | Обеспечение текущей деятельности в сфере электроэнергетики, в том числе развитие информационной инфраструктуры, хозяйственное обеспечение деятельности |  | Инвестиции, связанные с деятельностью, не относящейся к сфере электроэнергетики
|  |  | Показатель увеличения мощности трансформаторов на ПС, не связанных с осуществлением технологического присоединения, МВА | Показатель увеличения мощности трансформаторов на ПС, связанных с осуществлением технологического присоединения, МВА | Показатель увеличения протяженности линий электропередачи, не связанного с осуществлением технологического присоединения, км | Показатель увеличения протяженности линий электропередачи, связанного с осуществлением технологического присоединения, км | Показатель максимальной мощности присоединяемых потребителей электрической энергии, Мвт | Показатель максимальной мощности присоединяемых объектов по производству электрической энергии, МВТ | Показатель максимальной мощности энергопринимающих устройств при осуществлении технологического присоединения объектов электросетевого хозяйства, принадлежащих иным ТСО или иным лицам, МВт | Показатель степени загрузки трансформаторной подстанции, % | Показатель замены силовых трансформаторов, МВА | Показател замены линий электропередач, км | Показатель замены выключателей, шт. | Показатель замены устройств компенсации реактивной мощности, шт. | Показатель изменений доли полезного отпуска ээ, который формруется посредством приборов учета, включенных в систему сбора и передачи данных, % | Показатель оценки изменения средней продолжительности прекращения передачи электрической энергии потребителям услуг (saidi) | Показатель оценки изменения средней частоты прекращения предачи электрической энергии потребителям услуг (saifi) | Показатель общего числа исполненных в рамках инвестиционной программы обязательств сетевой организации по осуществлению технологического присоединения | Показатель числа обязательств сетевой организации по осуществлению технологического присоединения, исполненных в рамках инвестиционной программы с нарушением установленного срока технологического присоединения | Показатель объема финансовых потребностей, необходимых для реализации мероприятий, направленных на выполнение требований законодательства, млн. рублей | Показатель объема финансовых потребностей, необходимых для реализации мероприятий, направленых на выполнение предписаний органов исполнительной власти, млн. рублей | Показатель объема финансовых потребностей, необходимых для реализации мероприятий, направленых на выполеннеи требований регламентов рынков электрической энергии, млн. рублей | Показатель объема финансовых потребностей, необходимых для реализации мероприятий, направленных на развитие информационной инфраструктуры, млн. рублей | Показатель объема финансовых потребностей, необходимых для реализации мероприятий, направленных на хозяйственное обеспечение деятельности сетевой организации, млн. рублей | Показатель объема финансовых потребностей, необходимых для реализации мероприятий, направленных на реализацию инвестиционных проектов, связанных с деятельностью, не относящейся к сфере электроэнергетики, млн. рублей
1 | 2 | 3 | 4.1. | 4.2. | 4.3. | 4.4. | 4.5. | 4.6. | 4.7. | 4.8. | 5.1. | 5.2. | 5.3. | 5.4. | 5.5. | 6.1. | 6.2. | 7.1. | 7.2. | 8.1. | 8.2. | 8.3. | 9.1. | 9.2. | 10
0 | ВСЕГО по инвестиционной программе, в том числе: | Г | 4.43 | 5.601 | 37.243 | 24.482 | 4.8871 | 0 | 0 | нд | 8.235 | 64.911 | 19 | 0 | нд | нд | нд | 97 | 0 | 228.9808 | 0 | 10.0382 | 3.8749 | 19.4167 | 0
0.1 | Технологическое присоединение, всего | Г | 0 | 5.601 | 0 | 24.482 | 4.8871 | 0 | 0 | нд | 0.6 | 0.857 | 4 | 0 | нд | нд | нд | 97 | 0 | 224.9979 | 0 | 0 | 0 | 0 | 0
0.2 | Реконструкция, модернизация, техническое перевооружение, всего | Г | 0 | 0 | 0 | 0 | 0 | 0 | 0 | нд | 0 | 14.967 | 0 | 0 | нд | нд | нд | 0 | 0 | 0 | 0 | 10.0382 | 0 | 0 | 0
0.3 | Инвестиционные проекты, реализация которых обуславливается схемами и программами перспективного развития электроэнергетики, всего | Г | 0 | 0 | 0 | 0 | 0 | 0 | 0 | нд | 0 | 0 | 0 | 0 | нд | нд | нд | 0 | 0 | 0 | 0 | 0 | 0 | 0 | 0
0.4 | Прочее новое строительство объектов электросетевого хозяйства, всего | Г | 4.43 | 0 | 37.243 | 0 | 0 | 0 | 0 | нд | 7.635 | 49.087 | 15 | 0 | нд | нд | нд | 0 | 0 | 3.6512 | 0 | 0 | 0 | 0 | 0
0.5 | Покупка земельных участков для целей реализации инвестиционных проектов, всего | Г | 0 | 0 | 0 | 0 | 0 | 0 | 0 | нд | 0 | 0 | 0 | 0 | нд | нд | нд | 0 | 0 | 0 | 0 | 0 | 0 | 0 | 0
0.6 | Прочие инвестиционные проекты, всего | Г | 0 | 0 | 0 | 0 | 0 | 0 | 0 | нд | 0 | 0 | 0 | 0 | нд | нд | нд | 0 | 0 | 0.33164 | 0 | 0 | 3.8749 | 19.4167 | 0
1 | Ханты-Мансийский автономный округ-Югра | Г | 4.43 | 5.601 | 37.243 | 24.482 | 4.8871 | 0 | 0 | нд | 8.235 | 64.911 | 19 | 0 | нд | нд | нд | 97 | 0 | 228.9808 | 0 | 10.0382 | 3.8749 | 19.4167 | 0
1.1 | Технологическое присоединение, всего, в том числе: | Г | 0 | 5.601 | 0 | 24.482 | 4.8871 | 0 | 0 | нд | 0.6 | 0.857 | 4 | 0 | нд | нд | нд | 97 | 0 | 228.9808 | 0 | 0 | 0 | 0 | 0
1.1.1 | Технологическое присоединение энергопринимающих устройств потребителей, всего, в том числе: | Г | 0 | 5.601 | 0 | 24.482 | 4.8871 | 0 | 0 | нд | 0.6 | 0.857 | 4 | 0 | нд | нд | нд | 97 | 0 | 224.9979 | 0 | 0 | 0 | 0 | 0
1.1.1.1 | Технологическое присоединение энергопринимающих устройств потребителей максимальной мощностью до 15 кВт включительно, всего | Г | 0 | 0.831 | 0 | 8.988 | 0.9238 | 0 | 0 | нд | 0.16 | 0 | 0 | 0 | нд | нд | нд | 52 | 0 | 60.4602 | 0 | 0 | 0 | 0 | 0
1.1.1.2 | Технологическое присоединение энергопринимающих устройств потребителей максимальной мощностью до 150 кВт включительно, всего | Г | 0 | 4.37 | 0 | 15.494 | 3.5443 | 0 | 0 | нд | 0.04 | 0.3 | 0 | 0 | нд | нд | нд | 42 | 0 | 120.8628 | 0 | 0 | 0 | 0 | 0
1.1.1.3 | Технологическое присоединение энергопринимающих устройств потребителей свыше 150 кВт, всего, в том числе: | Г | 0 | 0.4 | 0 | 0 | 0.419 | 0 | 0 | нд | 0.4 | 0.557 | 4 | 0 | нд | нд | нд | 3 | 0 | 43.6749 | 0 | 0 | 0 | 0 | 0
1.1.1.3 | ВЛЗ 6 кВ для электроснабжения средней школы по ул. Братьев Гурьяновых, д.15 в пгт Березово Березовского района | K_ТПБр-0417 | нд | нд | нд | нд | нд | нд | нд | нд | нд | нд | нд | нд | нд | нд | нд | нд | нд | нд | нд | нд | нд | нд | нд
1.1.1.3 | КТП 10/0,4 кВ, ЛЭП 10 кВ для электроснабжения многоквартирных жилых домов № 1,2,3,6,7,8 по проспекту Нефтяников 12, в г. Нягань | H_ТПНг-0095 | нд | нд | нд | нд | нд | нд | нд | нд | нд | нд | нд | нд | нд | нд | нд | нд | нд | нд | нд | нд | нд | нд | нд
1.1.1.3 | КТП 10/0,4 кВ, ЛЭП 10 кВ для электроснабжения многоквартирного жилого дома по ул. Уральская, 67/1 в г. Нягань | H_ТПНг-0101 | нд | нд | нд | нд | нд | нд | нд | нд | нд | нд | нд | нд | нд | нд | нд | нд | нд | нд | нд | нд | нд | нд | нд
1.1.1.3 | КТП 10/0,4 кВ, ЛЭП 10 кВ для электроснабжения Поликлиники в п. Луговой Кондинского района | K_ТПКн-0396 | нд | нд | нд | нд | нд | нд | нд | нд | нд | нд | нд | нд | нд | нд | нд | нд | нд | нд | нд | нд | нд | нд | нд
1.1.1.3 | КТП 10/0,4 кВ, ЛЭП 10 кВ для электроснабжения предприятия растениеводства (Зеленая зона) в г. Югорске | H_ТПЮг-0138 | нд | нд | нд | нд | нд | нд | нд | нд | нд | нд | нд | нд | нд | нд | нд | нд | нд | нд | нд | нд | нд | нд | нд
1.1.1.3 | КТП 10/0,4 кВ, ЛЭП 10 кВ для электроснабжения блочно-модульной котельной по ул. Гагарина, 4б в пгт. Малиновский Советского района | K_ТПСв-0365 | нд | 0.4 | нд | 0.334 | 0.419 | нд | нд | нд | 0.4 | 0.557 | 4 | нд | нд | нд | 0.04247 | 3 | нд | 7.2915 | нд | нд | нд | нд | нд
1.1.1.3 | КТП 10/0,4 кВ, ЛЭП 10 кВ для электроснабжения Богоявленского кафедрального собора по ул. Сахарова, 1А и Духовно-просветительского центра по ул. Сахарова, 1Б в г. Югорск | I_ТПЮг-0141 | нд | нд | нд | нд | нд | нд | нд | нд | нд | нд | нд | нд | нд | нд | нд | нд | нд | нд | нд | нд | нд | нд | нд
1.1.1.3 | КТП 10/0,4 кВ, ЛЭП 10 кВ для электроснабжения гаражного комплекса по пр. Набережный, 7а в г. Сургут | J_ТПСг-0236 | нд | нд | нд | нд | нд | нд | нд | нд | нд | нд | нд | нд | нд | нд | нд | нд | нд | нд | нд | нд | нд | нд | нд
1.1.1.3 | КТП 10/0,4 кВ, ЛЭП 10 кВ для электроснабжения общеобразовательной школы на 900 мест в г. Югорске | H_ТПЮг-0135 | нд | нд | нд | нд | нд | нд | нд | нд | нд | нд | нд | нд | нд | нд | нд | нд | нд | нд | нд | нд | нд | нд | нд
1.1.1.3 | КТП 10/0,4 кВ, ЛЭП 10-0,4 для электроснабжения спортивного комплекса по ул. Ленина, 6а в пгт. Междуреченский Кондинского района | H_ТПКн-0081 | нд | нд | нд | нд | нд | нд | нд | нд | нд | нд | нд | нд | нд | нд | нд | нд | нд | нд | нд | нд | нд | нд | нд
1.1.1.3 | КТП 10/0,4 кВ, ЛЭП 10-0,4 кВ для электроснабжения ИЖС в микрорайонах № 5, 6, 7 жилого района «Центральный» в г. Нягань | H_ТПНг-0096 | нд | нд | нд | нд | нд | нд | нд | нд | нд | нд | нд | нд | нд | нд | нд | нд | нд | нд | нд | нд | нд | нд | нд
1.1.1.3 | КТП 10/0,4 кВ, ЛЭП 10-0,4 кВ для электроснабжения средней общеобразовательной школы в Восточном микрорайоне г. Нягани на 1125 мест (Общеобразовательная организация с углубленным изучением отдельных предметов с универсальной безбарьерной средой) по ул. Интернациональная, 149 в г. Нягань | H_ТПНг-0100 | нд | нд | нд | нд | нд | нд | нд | нд | нд | нд | нд | нд | нд | нд | 0.04184 | нд | нд | 2.7566 | нд | нд | нд | нд | нд
1.1.1.3 | КТП 10/0,4 кВ, ЛЭП 10-0,4 кВ для электроснабжения детского сада на 120 мест по ул. Комсомольская, 1а в с. Болчары Кондинского района | H_ТПКн-0086 | нд | нд | нд | нд | нд | нд | нд | нд | нд | нд | нд | нд | нд | нд | нд | нд | нд | нд | нд | нд | нд | нд | нд
1.1.1.3 | КТП 10/0,4 кВ, ЛЭП 10-0,4 кВ для электроснабжения амбулатории в с. Болчары Кондинского района | H_ТПКн-0084 | нд | нд | нд | нд | нд | нд | нд | нд | нд | нд | нд | нд | нд | нд | нд | нд | нд | нд | нд | нд | нд | нд | нд
1.1.1.3 | КТП 10/0,4 кВ, ЛЭП 10-0,4 кВ для электроснабжения жилых домов по ул. Таежная-пер. Спортивный в п. Пионерский Советского района | H_ТПСв-0110 | нд | нд | нд | нд | нд | нд | нд | нд | нд | нд | нд | нд | нд | нд | 0.04184 | нд | нд | нд | нд | нд | нд | нд | нд
1.1.1.3 | КТП 10/0,4 кВ, ЛЭП 10-0,4 кВ для электроснабжения общеобразовательной школы по улице 20 Лет Нягани в г. Нягань | J_ТПНг-0293 | нд | нд | нд | нд | нд | нд | нд | нд | нд | нд | нд | нд | нд | нд | нд | нд | нд | нд | нд | нд | нд | нд | нд
1.1.1.3 | КТП 10/0,4 кВ, ЛЭП 10-0,4 кВ для электроснабжения объектов микрорайона 48 в г. Сургут | J_ТПСг-0298 | нд | нд | нд | нд | нд | нд | нд | нд | нд | нд | нд | нд | нд | нд | нд | нд | нд | нд | нд | нд | нд | нд | нд
1.1.1.3 | КТП 10/0,4 кВ, ЛЭП 10-0,4 кВ для электроснабжения Пождепо по ул. Бардакова, 46а в с. Болчары Кондинского района | H_ТПКн-0085 | нд | нд | нд | нд | нд | нд | нд | нд | нд | нд | нд | нд | нд | нд | нд | нд | нд | нд | нд | нд | нд | нд | нд
1.1.1.3 | КТП 10/0,4 кВ, ЛЭП 10-0,4 кВ для электроснабжения Храма по ул. Киевская, 2 в с. Болчары Кондинского района | H_ТПКн-0087 | нд | нд | нд | нд | нд | нд | нд | нд | нд | нд | нд | нд | нд | нд | нд | нд | нд | нд | нд | нд | нд | нд | нд
1.1.1.3 | КТП 10/0,4 кВ, ЛЭП 10-0,4 кВ для электроснабжения школы на 1100 мест в границах улиц Ленина-Гагарина-Юбилейная-Железнодорожная в г.п. Советский Советского района | K_ТПСв-0400 | нд | нд | нд | нд | нд | нд | нд | нд | нд | нд | нд | нд | нд | нд | 0.04184 | нд | нд | нд | нд | нд | нд | нд | нд
1.1.1.3 | КТП 10/0,4 кВ, ЛЭП-10 кВ для электроснабжения жилых домов в микрорайоне №9 в г. Нягань | H_ТПНг-0097 | нд | нд | нд | нд | нд | нд | нд | нд | нд | нд | нд | нд | нд | нд | нд | нд | нд | нд | нд | нд | нд | нд | нд
1.1.1.3 | КТП 10/04 кВ, ЛЭП 10 кВ для электроснабжения Лыжной базы по ул. Маяковского, 12а в пгт. Междуреченский Кондинского района | I_ТПКн-0227 | нд | нд | нд | нд | нд | нд | нд | нд | нд | нд | нд | нд | нд | нд | нд | нд | нд | нд | нд | нд | нд | нд | нд
1.1.1.3 | КТП 6/0,4 кВ, ЛЭП 6 кВ для электроснабжения СОНТ "Дружба" в г. Когалым | K_ТПКг-0375 | нд | нд | нд | нд | нд | нд | нд | нд | нд | нд | нд | нд | нд | нд | 0.04184 | нд | нд | 6.5765 | нд | нд | нд | нд | нд
1.1.1.3 | КТП-10/0,4 кВ с ВЛЗ-10 кВ для электроснабжения СНТ «Гранит» по ул. Брусничная, 155 в г. Нягань | G_ТПНг-0103 | нд | нд | нд | нд | нд | нд | нд | нд | нд | нд | нд | нд | нд | нд | нд | нд | нд | нд | нд | нд | нд | нд | нд
1.1.1.3 | КТП-10/0,4 кВ с ВЛЗ-10 кВ для электроснабжения СНТ «Кедровый», «Берёзка», «Букет 2» в г. Советский Советского района | G_ТПСв-0118 | нд | нд | нд | нд | нд | нд | нд | нд | нд | нд | нд | нд | нд | нд | нд | нд | нд | нд | нд | нд | нд | нд | нд
1.1.1.3 | КТП-10/0,4 кВ, ЛЭП-10 кВ для электроснабжения микрорайона жилой застройки в границах ул. Нефтяников – пр. Набережный – ул. Дзержинского – ул. Береговая в г. Сургут. 1 этап. | I_ТПСг-0123 | нд | нд | нд | нд | нд | нд | нд | нд | нд | нд | нд | нд | нд | нд | нд | нд | нд | нд | нд | нд | нд | нд | нд
1.1.1.3 | КТП-10/0,4 кВ, ЛЭП-10 кВ для электроснабжения микрорайона жилой застройки в границах ул. Нефтяников – пр. Набережный – ул. Дзержинского – ул. Береговая в г. Сургут. 2 этап. | H_ТПСг-0122 | нд | нд | нд | нд | нд | нд | нд | нд | нд | нд | нд | нд | нд | нд | нд | нд | нд | нд | нд | нд | нд | нд | нд
1.1.1.3 | КТП-10/0,4 кВ, ЛЭП-10 кВ для электроснабжения микрорайона жилой застройки в границах ул. Нефтяников – пр. Набережный – ул. Дзержинского – ул. Береговая в г. Сургут. 3 этап. | J_ТПСг-0251 | нд | нд | нд | нд | нд | нд | нд | нд | нд | нд | нд | нд | нд | нд | нд | нд | нд | нд | нд | нд | нд | нд | нд
1.1.1.3 | ЛЭП 0,4 кВ для электроснабжения Центра культурного развития в п. Половинка Кондинского района | K_ТПКн-0394 | нд | нд | нд | нд | нд | нд | нд | нд | нд | нд | нд | нд | нд | нд | нд | нд | нд | нд | нд | нд | нд | нд | нд
1.1.1.3 | ЛЭП 0,4 кВ для электроснабжения многоквартирного жилого дома по ул. Чкалова, 7/2 в г. Югорске | K_ТПЮг-0393 | нд | нд | нд | нд | нд | нд | нд | нд | нд | нд | нд | нд | нд | 0.0063 | 0.00625 | нд | нд | нд | нд | нд | нд | нд | нд
1.1.1.3 | ЛЭП 10-0,4 кВ для электроснабжения микрорайона "Озерный-2" в г. Белоярский Белоярского района - 2 этап | H_ТПБл-0073 | нд | нд | нд | нд | нд | нд | нд | нд | нд | нд | нд | нд | нд | нд | нд | нд | нд | нд | нд | нд | нд | нд | нд
1.1.1.3 | ЛЭП 10-0,4 кВ, КТП-10/0,4 кВ для электроснабжения ИЖС в Юго-западном микрорайоне в пгт. Березово Березовского района | H_ТПБр-0075 | нд | нд | нд | нд | нд | нд | нд | нд | нд | нд | нд | нд | нд | нд | нд | нд | нд | нд | нд | нд | нд | нд | нд
1.1.1.3 | РТП 6/0,4 кВ, ЛЭП 6 кВ для электроснабжения котельной №1 по проспекту Нефтяников, 18 в г. Когалым | K_ТПКг-0419 | нд | нд | нд | нд | нд | нд | нд | нд | нд | нд | нд | нд | нд | нд | нд | нд | нд | 15.5468 | нд | нд | нд | нд | нд
1.1.1.3 | Сети электроснабжения музейно-туристического комплекса "Ворота в Югру" в городе Югорске | I_ТПЮг-0140 | нд | нд | нд | нд | нд | нд | нд | нд | нд | нд | нд | нд | нд | нд | нд | нд | нд | 5.9017 | нд | нд | нд | нд | нд
1.1.1.3 | ТП 10/0,4 кВ, ЛЭП 10 кВ для электроснабжения музыкальной школы в г. Когалыме | L_ТПКг-0499 | нд | нд | нд | нд | нд | нд | нд | нд | нд | нд | нд | нд | нд | нд | нд | нд | нд | 1.4979 | нд | нд | нд | нд | нд
1.1.1.3 | ТП-10/0,4 кВ, ЛЭП-10 кВ для электроснабжения технического центра в г. Когалым | L_ТПКг-0496 | нд | нд | нд | нд | нд | нд | нд | нд | нд | нд | нд | нд | нд | нд | нд | нд | нд | нд | нд | нд | нд | нд | нд
1.1.1.3 | ТП-10/0,4 кВ, ЛЭП-10 кВ для электроснабжения футбольного манежа в г. Когалым | L_ТПКг-0497 | нд | нд | нд | нд | нд | нд | нд | нд | нд | нд | нд | нд | нд | нд | нд | нд | нд | нд | нд | нд | нд | нд | нд
1.1.2 | Технологическое присоединение объектов электросетевого хозяйства, всего, в том числе: | Г | 0 | 0 | 0 | 0 | 0 | 0 | 0 | нд | 0 | 0 | 0 | 0 | нд | нд | нд | 0 | 0 | 0 | 0 | 0 | 0 | 0 | 0
1.1.2.1 | Технологическое присоединение объектов электросетевого хозяйства, принадлежащих иным сетевым организациям и иным лицам, всего, в том числе: | Г | 0 | 0 | 0 | 0 | 0 | 0 | 0 | нд | 0 | 0 | 0 | 0 | нд | нд | нд | 0 | 0 | 0 | 0 | 0 | 0 | 0 | 0
1.1.2.2 | Технологическое присоединение к электрическим сетям иных сетевых организаций, всего, в том числе: | Г | 0 | 0 | 0 | 0 | 0 | 0 | 0 | нд | 0 | 0 | 0 | 0 | нд | нд | нд | 0 | 0 | 0 | 0 | 0 | 0 | 0 | 0
1.1.3 | Технологическое присоединение объектов по производству электрической энергии всего, в том числе: | Г | 0 | 0 | 0 | 0 | 0 | 0 | 0 | нд | 0 | 0 | 0 | 0 | нд | нд | нд | 0 | 0 | 0 | 0 | 0 | 0 | 0 | 0
1.1.3.1 | Наименование объекта по производству электрической энергии, всего, в том числе: | Г | 0 | 0 | 0 | 0 | 0 | 0 | 0 | нд | 0 | 0 | 0 | 0 | нд | нд | нд | 0 | 0 | 0 | 0 | 0 | 0 | 0 | 0
1.1.3.1 | Строительство новых объектов электросетевого хозяйства (за исключением усиления существующей электрической сети) в целях осуществления технологического присоединения объекта по производству электрической энергии, всего, в том числе: | Г | 0 | 0 | 0 | 0 | 0 | 0 | 0 | нд | 0 | 0 | 0 | 0 | нд | нд | нд | 0 | 0 | 0 | 0 | 0 | 0 | 0 | 0
1.1.3.1 | Строительство новых объектов электросетевого хозяйства для усиления электрической сети в целях осуществления технологического присоединения объекта по производству электрической энергии, всего, в том числе: | Г | 0 | 0 | 0 | 0 | 0 | 0 | 0 | нд | 0 | 0 | 0 | 0 | нд | нд | нд | 0 | 0 | 0 | 0 | 0 | 0 | 0 | 0
1.1.3.1 | Реконструкция существующих объектов электросетевого хозяйства для усиления электрической сети в целях осуществления технологического присоединения объекта по производству электрической энергии всего, в том числе: | Г | 0 | 0 | 0 | 0 | 0 | 0 | 0 | нд | 0 | 0 | 0 | 0 | нд | нд | нд | 0 | 0 | 0 | 0 | 0 | 0 | 0 | 0
1.1.3.2 | Наименование объекта по производству электрической энергии, всего, в том числе: | Г | 0 | 0 | 0 | 0 | 0 | 0 | 0 | нд | 0 | 0 | 0 | 0 | нд | нд | нд | 0 | 0 | 0 | 0 | 0 | 0 | 0 | 0
1.1.3.2 | Строительство новых объектов электросетевого хозяйства (за исключением усиления существующей электрической сети) в целях осуществления технологического присоединения объекта по производству электрической энергии, всего, в том числе: | Г | 0 | 0 | 0 | 0 | 0 | 0 | 0 | нд | 0 | 0 | 0 | 0 | нд | нд | нд | 0 | 0 | 0 | 0 | 0 | 0 | 0 | 0
1.1.3.2 | Строительство новых объектов электросетевого хозяйства для усиления электрической сети в целях осуществления технологического присоединения объекта по производству электрической энергии, всего, в том числе: | Г | 0 | 0 | 0 | 0 | 0 | 0 | 0 | нд | 0 | 0 | 0 | 0 | нд | нд | нд | 0 | 0 | 0 | 0 | 0 | 0 | 0 | 0
1.1.3.2 | Реконструкция существующих объектов электросетевого хозяйства для усиления электрической сети в целях осуществления технологического присоединения объекта по производству электрической энергии всего, в том числе: | Г | 0 | 0 | 0 | 0 | 0 | 0 | 0 | нд | 0 | 0 | 0 | 0 | нд | нд | нд | 0 | 0 | 0 | 0 | 0 | 0 | 0 | 0
1.1.4 | Усиление электрической сети в целях осуществления технологического присоединения энергопринимающих устройств потребителей и (или) объектов электросетевого хозяйства всего, в том числе: | Г | 0 | 0 | 0 | 0 | 0 | 0 | 0 | нд | 0 | 0 | 0 | 0 | нд | нд | нд | 0 | 0 | 0 | 0 | 0 | 0 | 0 | 0
1.1.4.1 | Строительство новых объектов электросетевого хозяйства для усиления электрической сети в целях осуществления технологического присоединения, всего, в том числе: | Г | 0 | 0 | 0 | 0 | 0 | 0 | 0 | нд | 0 | 0 | 0 | 0 | нд | нд | нд | 0 | 0 | 0 | 0 | 0 | 0 | 0 | 0
1.1.4.2 | Реконструкция существующих объектов электросетевого хозяйства для усиления электрической сети в целях осуществления технологического присоединения, всего, в том числе: | Г | 0 | 0 | 0 | 0 | 0 | 0 | 0 | нд | 0 | 0 | 0 | 0 | нд | нд | нд | 0 | 0 | 0 | 0 | 0 | 0 | 0 | 0
1.1.4.2 | ЗРУ-10 кВ ПС 110/10 кВ "Западная" в г. Ханты-Мансийск. 3 этап | G_ТПХмр-0142 | нд | нд | нд | нд | нд | нд | нд | нд | нд | нд | нд | нд | нд | нд | нд | нд | нд | нд | нд | нд | 0 | нд | нд
1.1.4.2 | КТП 10/0,4 кВ для электроснабжения объекта по ул. Заречная в с. Болчары Кондинского района | J_ТПКн-0288 | нд | нд | нд | нд | нд | нд | нд | нд | нд | нд | нд | нд | нд | нд | нд | нд | нд | нд | нд | нд | 0 | нд | нд
1.1.4.2 | ЛЭП-0,4 кВ для электроснабжения жилых домов священнослужителей по ул. Комсомольская в г. Когалым | I_ТПКг-0018 | нд | нд | нд | нд | нд | нд | нд | нд | нд | нд | нд | нд | нд | нд | нд | нд | нд | нд | нд | нд | 0 | нд | нд
1.1.4.2 | ПС 110/35/10 кВ "Юмас" в п.г.т. Междуреченский Кондинского района | G_ТПКн-0143 | нд | нд | нд | нд | нд | нд | нд | нд | нд | нд | нд | нд | нд | нд | нд | нд | нд | нд | нд | нд | 0 | нд | нд
1.1.4.2 | Реконструкция КТП-10/0,4 кВ №11-1152 для электроснабжения многоквартирного жилого дома по ул. Молодежная, 10 в д. Теги Березовского района | I_ТПБр-0145 | нд | нд | нд | нд | нд | нд | нд | нд | нд | нд | нд | нд | нд | нд | нд | нд | нд | нд | нд | нд | 0 | нд | нд
1.2 | Реконструкция, модернизация, техническое перевооружение всего, в том числе: | Г | 0 | 0 | 0 | 0 | 0 | 0 | 0 | нд | 0 | 14.967 | 0 | 0 | нд | нд | нд | 0 | 0 | 0 | 0 | 10.0382 | 0 | 0 | 0
1.2.1 | Реконструкция, модернизация, техническое перевооружение трансформаторных и иных подстанций, распределительных пунктов, всего, в том числе: | Г | 0 | 0 | 0 | 0 | 0 | 0 | 0 | нд | 0 | 0 | 0 | 0 | нд | нд | нд | 0 | 0 | 0 | 0 | 0 | 0 | 0 | 0
1.2.1.1 | Реконструкция трансформаторных и иных подстанций, всего, в том числе: | Г | 0 | 0 | 0 | 0 | 0 | 0 | 0 | нд | 0 | 0 | 0 | 0 | нд | нд | нд | 0 | 0 | 0 | 0 | 0 | 0 | 0 | 0
1.2.1.2 | Модернизация, техническое перевооружение трансформаторных и иных подстанций, распределительных пунктов, всего, в том числе: | Г | 0 | 0 | 0 | 0 | 0 | 0 | 0 | нд | 0 | 0 | 0 | 0 | нд | нд | нд | 0 | 0 | 0 | 0 | 0 | 0 | 0 | 0
1.2.1.2 | Модернизация РУ-10кВ и РУ-0,4кВ ЦРП№2-8 | L_РКг-0504 | нд | нд | нд | нд | нд | нд | нд | нд | нд | нд | нд | нд | нд | нд | нд | нд | нд | нд | нд | нд | нд | нд | нд
1.2.1.2 | Организация ТИ и ТС телеуправлением и средствами технологической связи на ПС 35-220 кВ | G_РХМАО-0146 | нд | нд | нд | нд | нд | нд | нд | нд | нд | нд | нд | нд | нд | нд | нд | нд | нд | нд | нд | нд | нд | нд | нд
1.2.2 | Реконструкция, модернизация, техническое перевооружение линий электропередачи, всего, в том числе: | Г | 0 | 0 | 0 | 0 | 0 | 0 | 0 | нд | 0 | 14.967 | 0 | 0 | нд | нд | нд | 0 | 0 | 0 | 0 | 0 | 0 | 0 | 0
1.2.2.1 | Реконструкция линий электропередачи, всего, в том числе: | Г | 0 | 0 | 0 | 0 | 0 | 0 | 0 | нд | 0 | 14.967 | 0 | 0 | нд | нд | нд | 0 | 0 | 0 | 0 | 0 | 0 | 0 | 0
1.2.2.1 | Внутрипоселковые сети электроснабжения 10-0,4 кВ в с. Полноват Белоярского района | G_РБл-0150 | нд | нд | нд | нд | нд | нд | нд | нд | нд | 14.967 | нд | нд | нд | нд | 0.04247 | нд | нд | нд | нд | нд | нд | нд | нд
1.2.2.1 | КЛ-0,4 кВ в г. Белоярский Белоярского района | G_РБл-0151 | нд | нд | нд | нд | нд | нд | нд | нд | нд | нд | нд | нд | нд | нд | нд | нд | нд | нд | нд | нд | нд | нд | нд
1.2.2.1 | Реконструкция ВЛ-10кВ ф.24 КОС-1, КОС-2 от ПС 110/10 «Хвойная» в г.Югорск | G_ТПЮг-0144 | нд | нд | нд | нд | нд | нд | нд | нд | нд | нд | нд | нд | нд | нд | нд | нд | нд | нд | нд | нд | нд | нд | нд
1.2.2.1 | Реконструкция внутрипоселковых сетей электроснабжения 10 кВ, 6 кВ, 0,4 кВ в г. Белоярский ВЛИ-0,4 кВ. 3 этап строительства | G_РБл-0149 | нд | нд | нд | нд | нд | нд | нд | нд | нд | нд | нд | нд | нд | нд | нд | нд | нд | нд | нд | нд | нд | нд | нд
1.2.2.1 | Реконструкция внутрипоселковых сетей электроснабжения 10 кВ, 6 кВ, 0,4 кВ в г. Белоярский КЛ-10 кВ. 1 этап строительства | G_РБл-0147 | нд | нд | нд | нд | нд | нд | нд | нд | нд | нд | нд | нд | нд | нд | нд | нд | нд | нд | нд | нд | нд | нд | нд
1.2.2.1 | Реконструкция внутрипоселковых сетей электроснабжения 10 кВ, 6 кВ, 0,4 кВ в г. Белоярский ВЛЗ-6 кВ. 2 этап строительства | G_РБл-0148 | нд | нд | нд | нд | нд | нд | нд | нд | нд | нд | нд | нд | нд | нд | нд | нд | нд | нд | нд | нд | нд | нд | нд
1.2.2.1 | Реконструкция КЛ-10 кВ в г. Белоярский Белоярского района | H_РБл-0152 | нд | нд | нд | нд | нд | нд | нд | нд | нд | нд | нд | нд | нд | нд | нд | нд | нд | нд | нд | нд | нд | нд | нд
1.2.2.2 | Модернизация, техническое перевооружение линий электропередачи, всего, в том числе: | Г | 0 | 0 | 0 | 0 | 0 | 0 | 0 | нд | 0 | 0 | 0 | 0 | нд | нд | нд | 0 | 0 | 0 | 0 | 0 | 0 | 0 | 0
1.2.3 | Развитие и модернизация учета электрической энергии (мощности), всего, в том числе: | Г | 0 | 0 | 0 | 0 | 0 | 0 | 0 | нд | 0 | 0 | 0 | 0 | нд | нд | нд | 0 | 0 | 0 | 0 | 10.0382 | 0 | 0 | 0
1.2.3.1 | Установка приборов учета, класс напряжения 0,22 (0,4) кВ, всего, в том числе: | Г | 0 | 0 | 0 | 0 | 0 | 0 | 0 | 0 | 0 | 0 | 0 | 0 | 0 | 0 | 0 | 0 | 0 | 0 | 0 | 10.0382 | 0 | 0 | 0
1.2.3.1 | Обеспечение коммерческого учета электрической энергии (мощности) по договорам на технологическое присоединение | L_ПУХМАО-0503 | нд | нд | нд | нд | нд | нд | нд | нд | нд | нд | нд | нд | нд | нд | нд | нд | нд | нд | нд | нд | нд | нд | нд
1.2.3.1 | Создание точек учета розничного рынка электроэнергии Белоярского района | K_ПУХМАО-0418 | нд | нд | нд | нд | нд | нд | нд | нд | нд | нд | нд | нд | нд | нд | 0.04184 | нд | нд | нд | нд | 0.73725 | нд | нд | нд
1.2.3.1 | Создание точек учета розничного рынка электроэнергии Березовского района | J_ПУХМАО-0279 | нд | нд | нд | нд | нд | нд | нд | нд | нд | нд | нд | нд | нд | нд | 0.04184 | нд | нд | нд | нд | 1.1664 | нд | нд | нд
1.2.3.1 | Создание точек учета розничного рынка электроэнергии в г. Нягань | J_ПУХМАО-0278 | нд | нд | нд | нд | нд | нд | нд | нд | нд | нд | нд | нд | нд | нд | нд | нд | нд | нд | нд | 3.1115 | нд | нд | нд
1.2.3.1 | Создание точек учета розничного рынка электроэнергии г. Когалыма | L_ПУХМАО-0502 | нд | нд | нд | нд | нд | нд | нд | нд | нд | нд | нд | нд | нд | нд | нд | нд | нд | нд | нд | 0.85987 | нд | нд | нд
1.2.3.1 | Создание точек учета розничного рынка электроэнергии г. Югорска | J_ПУХМАО-0277 | нд | нд | нд | нд | нд | нд | нд | нд | нд | нд | нд | нд | нд | нд | нд | нд | нд | нд | нд | 1.3362 | нд | нд | нд
1.2.3.1 | Создание точек учета розничного рынка электроэнергии Кондинский района | L_ПУХМАО-0500 | нд | нд | нд | нд | нд | нд | нд | нд | нд | нд | нд | нд | нд | нд | нд | нд | нд | нд | нд | 0.93847 | нд | нд | нд
1.2.3.1 | Создание точек учета розничного рынка электроэнергии Советского района | K_ПУХМАО-0403 | нд | нд | нд | нд | нд | нд | нд | нд | нд | нд | нд | нд | нд | нд | нд | нд | нд | нд | нд | 1.2532 | нд | нд | нд
1.2.3.1 | Создание точек учета розничного рынка электроэнергии Ханты-Мансийского района | L_ПУХМАО-0501 | нд | нд | нд | нд | нд | нд | нд | нд | нд | нд | нд | нд | нд | нд | нд | нд | нд | нд | нд | 0.63534 | нд | нд | нд
1.2.3.2 | Установка приборов учета, класс напряжения 6 (10) кВ, всего, в том числе: | Г | 0 | 0 | 0 | 0 | 0 | 0 | 0 | нд | 0 | 0 | 0 | 0 | нд | нд | нд | 0 | 0 | 0 | 0 | 0 | 0 | 0 | 0
1.2.3.2 | АИИС КУЭ 1 уровня | I_ПУХМАО-0153 | нд | нд | нд | нд | нд | нд | нд | нд | нд | нд | нд | нд | нд | нд | нд | нд | нд | нд | нд | нд | нд | нд | нд
1.2.3.3 | Установка приборов учета, класс напряжения 35 кВ, всего, в том числе: | Г | 0 | 0 | 0 | 0 | 0 | 0 | 0 | нд | 0 | 0 | 0 | 0 | нд | нд | нд | 0 | 0 | 0 | 0 | 0 | 0 | 0 | 0
1.2.3.4 | Установка приборов учета, класс напряжения 110 кВ и выше, всего, в том числе: | Г | 0 | 0 | 0 | 0 | 0 | 0 | 0 | нд | 0 | 0 | 0 | 0 | нд | нд | нд | 0 | 0 | 0 | 0 | 0 | 0 | 0 | 0
1.2.3.5 | Включение приборов учета в систему сбора и передачи данных, класс напряжения 0,22 (0,4) кВ, всего, в том числе: | Г | 0 | 0 | 0 | 0 | 0 | 0 | 0 | нд | 0 | 0 | 0 | 0 | нд | нд | нд | 0 | 0 | 0 | 0 | 0 | 0 | 0 | 0
1.2.3.6 | Включение приборов учета в систему сбора и передачи данных, класс напряжения 6 (10) кВ, всего, в том числе: | Г | 0 | 0 | 0 | 0 | 0 | 0 | 0 | нд | 0 | 0 | 0 | 0 | нд | нд | нд | 0 | 0 | 0 | 0 | 0 | 0 | 0 | 0
1.2.3.7 | Включение приборов учета в систему сбора и передачи данных, класс напряжения 35 кВ, всего, в том числе: | Г | 0 | 0 | 0 | 0 | 0 | 0 | 0 | нд | 0 | 0 | 0 | 0 | нд | нд | нд | 0 | 0 | 0 | 0 | 0 | 0 | 0 | 0
1.2.3.8 | Включение приборов учета в систему сбора и передачи данных, класс напряжения 110 кВ и выше, всего, в том числе: | Г | 0 | 0 | 0 | 0 | 0 | 0 | 0 | нд | 0 | 0 | 0 | 0 | нд | нд | нд | 0 | 0 | 0 | 0 | 0 | 0 | 0 | 0
1.2.4 | Реконструкция, модернизация, техническое перевооружение прочих объектов основных средств, всего, в том числе: | Г | 0 | 0 | 0 | 0 | 0 | 0 | 0 | нд | 0 | 0 | 0 | 0 | нд | нд | нд | 0 | 0 | 0 | 0 | 0 | 0 | 0 | 0
1.2.4.1 | Реконструкция прочих объектов основных средств, всего, в том числе: | Г | 0 | 0 | 0 | 0 | 0 | 0 | 0 | нд | 0 | 0 | 0 | 0 | нд | нд | нд | 0 | 0 | 0 | 0 | 0 | 0 | 0 | 0
1.2.4.1 | Монтаж локальной вычислительной сети в здании РММ (инв. номер 000006725) Советского филиала АО «ЮРЭСК» | K_РСв-0407 | нд | нд | нд | нд | нд | нд | нд | нд | нд | нд | нд | нд | нд | нд | нд | нд | нд | нд | нд | нд | нд | нд | нд
1.2.4.1 | Монтаж охранно-пожарной сигнализации в здании РММ (инв. номер 000006725) Советского филиала АО «ЮРЭСК» | K_РСв-0408 | нд | нд | нд | нд | нд | нд | нд | нд | нд | нд | нд | нд | нд | нд | нд | нд | нд | нд | нд | нд | нд | нд | нд
1.2.4.2 | Модернизация, техническое перевооружение прочих объектов основных средств, всего, в том числе: | Г | 0 | 0 | 0 | 0 | 0 | 0 | 0 | нд | 0 | 0 | 0 | 0 | нд | нд | нд | 0 | 0 | 0 | 0 | 0 | 0 | 0 | 0
1.3 | Инвестиционные проекты, реализация которых обуславливается схемами и программами перспективного развития электроэнергетики, всего, в том числе: | Г | 0 | 0 | 0 | 0 | 0 | 0 | 0 | нд | 0 | 0 | 0 | 0 | нд | нд | нд | 0 | 0 | 0 | 0 | 0 | 0 | 0 | 0
1.3.1 | Инвестиционные проекты, предусмотренные схемой и программой развития Единой энергетической системы России, всего, в том числе: | Г | 0 | 0 | 0 | 0 | 0 | 0 | 0 | нд | 0 | 0 | 0 | 0 | нд | нд | нд | 0 | 0 | 0 | 0 | 0 | 0 | 0 | 0
1.3.2 | Инвестиционные проекты, предусмотренные схемой и программой развития субъекта Российской Федерации, всего, в том числе: | Г | 0 | 0 | 0 | 0 | 0 | 0 | 0 | нд | 0 | 0 | 0 | 0 | нд | нд | нд | 0 | 0 | 0 | 0 | 0 | 0 | 0 | 0
1.4 | Прочее новое строительство объектов электросетевого хозяйства, всего, в том числе: | Г | 4.43 | 0 | 37.243 | 0 | 0 | 0 | 0 | нд | 7.635 | 49.087 | 15 | 0 | нд | нд | нд | 0 | 0 | 3.6512 | 0 | 0 | 0 | 0 | 0
1.4. | ВЛ 10 кВ в п. Луговой Кондинского района | H_СКн-0176 | нд | нд | нд | нд | нд | нд | нд | нд | нд | нд | нд | нд | нд | нд | нд | нд | нд | нд | нд | нд | нд | нд | нд
1.4. | Внутрипоселковые сети 0,4 кВ в д. Юильск Белоярского района | J_СБл-0259 | нд | нд | нд | нд | нд | нд | нд | нд | нд | нд | нд | нд | нд | нд | нд | нд | нд | нд | нд | нд | нд | нд | нд
1.4. | КЛ 10 кВ ф. «1-06» в г. Нягань | J_СНг-0269 | нд | нд | нд | нд | нд | нд | нд | нд | нд | нд | нд | нд | нд | 0.0063 | 0.00625 | нд | нд | нд | нд | нд | нд | нд | нд
1.4. | КЛ 10 кВ ф. «Новый», ф. «ПНГС» по ул. Сергинская на участке от ПС «Чульчам» до ул. Загородных в г. Нягань | H_СНг-0178 | нд | нд | нд | нд | нд | нд | нд | нд | нд | нд | нд | нд | нд | нд | нд | нд | нд | нд | нд | нд | нд | нд | нд
1.4. | КТП 10/0,4 кВ (2 шт.) взамен существующих ТП№2-60, ТП№2-70 в г. Когалым | H_СКг-0164 | 2.51 | нд | 1.528 | нд | нд | нд | нд | нд | нд | нд | нд | нд | нд | нд | нд | нд | нд | нд | нд | нд | нд | нд | нд
1.4. | КТП 10/0,4 кВ № 5-110 в 1 микрорайоне ул. Загородных г. Нягань | J_СНг-0268 | нд | нд | 0.132 | нд | нд | нд | нд | нд | 0.8 | нд | нд | нд | нд | нд | 0.04247 | нд | нд | нд | нд | нд | нд | нд | нд
1.4. | КТП 10/0,4 кВ, ЛЭП 10 кВ ф. «Восточный-1», ф. «Восточный-2» в г. Нягань | J_СНг-0266 | нд | нд | 1.588 | нд | нд | нд | нд | нд | 1.2 | 2.335 | нд | нд | нд | нд | 0.04247 | нд | нд | нд | нд | нд | нд | нд | нд
1.4. | КТП 10/0,4 кВ, ЛЭП 10-0,4 кВ для электроснабжения с/т "Дружба" в г. Советский Советского района | H_ТПСв-0114 | нд | нд | нд | нд | нд | нд | нд | нд | нд | нд | нд | нд | нд | нд | нд | нд | нд | нд | нд | нд | нд | нд | нд
1.4. | КТП 10/0,4 кВ, ЛЭП 10-0,4 кВ для электроснабжения с/т "Строитель" в г. Советский Советского района | H_ТПСв-0115 | нд | нд | нд | нд | нд | нд | нд | нд | нд | нд | нд | нд | нд | нд | нд | нд | нд | 2.0411 | нд | нд | нд | нд | нд
1.4. | КТП 10/0,4 кВ, ЛЭП 10-0,4 кВ для электроснабжения СНТ "Дорожник" в г. Советский Советского района | H_ТПСв-0116 | нд | нд | нд | нд | нд | нд | нд | нд | нд | нд | нд | нд | нд | нд | нд | нд | нд | нд | нд | нд | нд | нд | нд
1.4. | КТП 10/0,4 кВ, ЛЭП 10-0,4 кВ для электроснабжения СОТ "Гудок"в г. Советский Советского района | H_ТПСв-0112 | нд | нд | нд | нд | нд | нд | нд | нд | нд | нд | нд | нд | нд | нд | нд | нд | нд | 1.6101 | нд | нд | нд | нд | нд
1.4. | КТП 6/0,4 кВ, ЛЭП 6-0,4 кВ для электроснабжения микрорайона "Озерный-2" в г. Белоярский Белоярского района - 1 этап | H_ТПБл-0072 | нд | нд | нд | нд | нд | нд | нд | нд | нд | нд | нд | нд | нд | нд | нд | нд | нд | нд | нд | нд | нд | нд | нд
1.4. | КТП-10/0,4 кВ (3 шт.) в г. Белоярский Белоярского района | G_СБл-0154 | нд | нд | нд | нд | нд | нд | нд | нд | нд | нд | нд | нд | нд | нд | нд | нд | нд | нд | нд | нд | нд | нд | нд
1.4. | КТП-10/0,4 кВ, ЛЭП-10 кВ в с. Полноват Белоярского района | G_СБл-0157 | нд | нд | нд | нд | нд | нд | нд | нд | нд | нд | нд | нд | нд | 0.0063 | 0.00625 | нд | нд | нд | нд | нд | нд | нд | нд
1.4. | ЛЭП 0,4 кВ для электроснабжения многоквартирных жилых домов по ул. Набережная 2, 14, 18, по ул. Широкая 15, по ул Нефтяников 16, 19 в п. Пионерный г. Когалым | H_ТПКг-0077 | нд | нд | нд | нд | нд | нд | нд | нд | нд | нд | нд | нд | нд | нд | нд | нд | нд | нд | нд | нд | нд | нд | нд
1.4. | ЛЭП 0,4 кВ по ул. Сибирская в пгт. Междуреченский Кондинского района | H_СКн-0173 | нд | нд | нд | нд | нд | нд | нд | нд | нд | нд | нд | нд | нд | нд | нд | нд | нд | нд | нд | нд | нд | нд | нд
1.4. | ЛЭП 10 кВ в 10 микрорайоне г. Нягань | I_СНг-0179 | нд | нд | нд | нд | нд | нд | нд | нд | нд | нд | нд | нд | нд | нд | нд | нд | нд | нд | нд | нд | нд | нд | нд
1.4. | ЛЭП 10 кВ на участках ЦРП№2-4 – КТП-3 – КТП-4 в г. Когалым | H_СКг-0165 | нд | нд | нд | нд | нд | нд | нд | нд | нд | нд | нд | нд | нд | нд | нд | нд | нд | нд | нд | нд | нд | нд | нд
1.4. | ЛЭП 10 кВ от ПС 110/35/10 кВ "Юмас" до РП №2 в п. Междуреченский Кондинского района | G_СКн-0167 | нд | нд | нд | нд | нд | нд | нд | нд | нд | нд | нд | нд | нд | нд | нд | нд | нд | нд | нд | нд | нд | нд | нд
1.4. | ЛЭП 10 кВ ф. «РП-17-1», ф. «РП-17-2» в г. Нягань | J_СНг-0267 | нд | нд | нд | нд | нд | нд | нд | нд | нд | нд | нд | нд | нд | нд | 0.04184 | нд | нд | нд | нд | нд | нд | нд | нд
1.4. | ЛЭП 35 кВ и ПС "Назарово" в г.п. Мулымья Кондинского района | G_СКн-0168 | нд | нд | нд | нд | нд | нд | нд | нд | нд | нд | нд | нд | нд | нд | нд | нд | нд | нд | нд | нд | нд | нд | нд
1.4. | ЛЭП 6 кВ от ПС-35/6 кВ №35 до ЦРП-13 в п. Пионерный г. Когалым | H_СКг-0163 | нд | нд | нд | нд | нд | нд | нд | нд | нд | нд | нд | нд | нд | нд | нд | нд | нд | нд | нд | нд | нд | нд | нд
1.4. | ЛЭП-0,4 кВ для электроснабжения квартала ИЖС "Семейный" в г. Белоярский Белоярского района | I_ТПБл-0222 | нд | нд | нд | нд | нд | нд | нд | нд | нд | нд | нд | нд | нд | нд | нд | нд | нд | нд | нд | нд | нд | нд | нд
1.4. | Организация ТИ и ТС телеуправлением и средствами технологической связи на ПС 35-220кВ. Система ТИ и ТС | G_СХМАО-0191 | нд | нд | нд | нд | нд | нд | нд | нд | нд | нд | нд | нд | нд | нд | нд | нд | нд | нд | нд | нд | нд | нд | нд
1.4. | ПС 110/6 кВ "Лорба" в Октябрьском районе ХМАО-Югры | G_СОк-0177 | нд | нд | нд | нд | нд | нд | нд | нд | нд | нд | нд | нд | нд | нд | нд | нд | нд | нд | нд | нд | нд | нд | нд
1.4. | РДГ в д. Шайтанка Березовского района | H_СБр-0160 | нд | нд | нд | нд | нд | нд | нд | нд | нд | нд | нд | нд | нд | 0.0063 | 0.00625 | нд | нд | нд | нд | нд | нд | нд | нд
1.4. | РДГ в д. Юильск Белоярского района | L_СБл-0505 | нд | нд | нд | нд | нд | нд | нд | нд | нд | нд | нд | нд | нд | нд | нд | нд | нд | нд | нд | нд | нд | нд | нд
1.4. | РДГ в п. Ванзетур Березовского района | H_СБр-0162 | нд | нд | нд | нд | нд | нд | нд | нд | нд | нд | нд | нд | нд | нд | нд | нд | нд | нд | нд | нд | нд | нд | нд
1.4. | РДГ в с.Теги Березовского района | H_СБр-0161 | нд | нд | нд | нд | нд | нд | нд | нд | нд | нд | нд | нд | нд | нд | нд | нд | нд | нд | нд | нд | нд | нд | нд
1.4. | РП 10 кВ со встроенной ТП 10/0,4 кВ, КЛ 10 кВ для электроснабжения объектов 11 мкр. по ул. Ленинградская в г. Нягань | L_CНг-0456 | 1.26 | нд | 4.1 | нд | нд | нд | нд | нд | нд | нд | нд | нд | нд | нд | нд | нд | нд | нд | нд | нд | нд | нд | нд
1.4. | РП 10 кВ со встроенной ТП 10/0,4 кВ, КЛ 10 кВ для электроснабжения объектов в 10 мкр. г. Нягань | L_СНг-0508 | нд | нд | нд | нд | нд | нд | нд | нд | нд | нд | нд | нд | нд | нд | нд | нд | нд | нд | нд | нд | нд | нд | нд
1.4. | РП-10 кВ, КЛ-10 кВ по ул. Уральская в г.Нягань | L_CНг-0436 | нд | нд | нд | нд | нд | нд | нд | нд | нд | нд | нд | нд | нд | нд | нд | нд | нд | нд | нд | нд | нд | нд | нд
1.4. | РП-6 кВ со встроенной ТП-6/0,4 кВ, КТП-10/0,4 кВ, ЛЭП-10 кВ, ЛЭП-6 кВ, ЛЭП-0,4 кВ в г. Белоярский. КТП 10/0,4 кВ с сетями электроснабжения 10-0,4 кВ в границах ул. Центральная, ул. Южная, ул. Сухарева. 1 этап строительства | G_СБл-0155 | нд | нд | нд | нд | нд | нд | нд | нд | нд | нд | нд | нд | нд | нд | нд | нд | нд | нд | нд | нд | нд | нд | нд
1.4. | РП-6 кВ со встроенной ТП-6/0,4 кВ, КТП-10/0,4 кВ, ЛЭП-10 кВ, ЛЭП-6 кВ, ЛЭП-0,4 кВ в г. Белоярский. РП-6 кВ со встроенной ТП-6/0,4 кВ, сети электроснабжения 6-0,4 кВ на территории промышленной зоны г. Белоярский. 2 этап строительства | G_СБл-0156 | нд | нд | нд | нд | нд | нд | нд | нд | нд | нд | нд | нд | нд | нд | нд | нд | нд | нд | нд | нд | нд | нд | нд
1.4. | Сети электроснабжения 0,4 кВ с заменой КТП в населенных пунктах Мулымья, Назарово, Чантырья и Шаим Кондинского района. 1 этап (Назарово, Чантырья) | G_СКн-0169 | нд | нд | нд | нд | нд | нд | нд | нд | нд | нд | нд | нд | нд | нд | нд | нд | нд | нд | нд | нд | нд | нд | нд
1.4. | Сети электроснабжения 0,4 кВ с заменой КТП в населенных пунктах Мулымья, Назарово, Чантырья и Шаим Кондинского района. 2 этап (Мулымья, Шаим) | G_СКн-0170 | нд | нд | нд | нд | нд | нд | нд | нд | нд | нд | нд | нд | нд | нд | нд | нд | нд | нд | нд | нд | нд | нд | нд
1.4. | Сети электроснабжения 0,4 кВ, КТП 6/0,4 кВ н.п Ушья | G_СКн-0171 | нд | нд | нд | нд | нд | нд | нд | нд | нд | нд | нд | нд | нд | нд | нд | нд | нд | нд | нд | нд | нд | нд | нд
1.4. | Сети электроснабжения 10/0,4кВ, КТП-10/0,4 кВ с монтажом АИИСКУЭ 3 уровня в п.Алябьевский Советского района | G_ССв-0184 | нд | нд | нд | нд | нд | нд | нд | нд | 3.015 | 26.112 | 7 | нд | нд | нд | нд | нд | нд | нд | нд | нд | нд | нд | нд
1.4. | Сети электроснабжения 10/0,4кВ, КТП-10/0,4 кВ с монтажом АИИСКУЭ 3 уровня в п.Коммунистический Советского района | G_ССв-0185 | нд | нд | нд | нд | нд | нд | нд | нд | 2.62 | 19.535 | 8 | нд | нд | нд | нд | нд | нд | нд | нд | нд | нд | нд | нд
1.4. | Сети электроснабжения 10-0,4 кВ с ТП 10/0,4кВ в п. Агириш 1, 2 очередь | G_ССв-0180 | нд | нд | нд | нд | нд | нд | нд | нд | нд | нд | нд | нд | нд | нд | нд | нд | нд | нд | нд | нд | нд | нд | нд
1.4. | Сети электроснабжения 10-0,4 кВ, КТП-10/0,4 кВ в мкр. "Зеленая зона" г. Югорск (2 этап) | G_СЮг-0186 | 0.66 | нд | 29.895 | нд | нд | нд | нд | нд | нд | 1.105 | нд | нд | нд | нд | нд | нд | нд | нд | нд | нд | нд | нд | нд
1.4. | Сети электроснабжения 10-0,4 кВ, КТП-10/0,4 кВ в мкр. "Зеленая зона" г. Югорск (3 этап) | G_СЮг-0187 | нд | нд | нд | нд | нд | нд | нд | нд | нд | нд | нд | нд | нд | нд | нд | нд | нд | нд | нд | нд | нд | нд | нд
1.4. | Сети электроснабжения 10-0,4кВ, КТП 10/0,4 кВ с монтажом АИИСКУЭ 3 уровня в г.Советский (1 этап) | G_ССв-0181 | нд | нд | нд | нд | нд | нд | нд | нд | нд | нд | нд | нд | нд | нд | нд | нд | нд | нд | нд | нд | нд | нд | нд
1.4. | Сети электроснабжения 10-0,4кВ, КТП 10/0,4 кВ с монтажом АИИСКУЭ 3 уровня в г.Советский (2 этап) | H_ССв-0182 | нд | нд | нд | нд | нд | нд | нд | нд | нд | нд | нд | нд | нд | нд | нд | нд | нд | нд | нд | нд | нд | нд | нд
1.4. | Сети электроснабжения 6-0,4 кВ в пгт. Игрим Березовского района | G_СБр-0159 | нд | нд | нд | нд | нд | нд | нд | нд | нд | нд | нд | нд | нд | нд | нд | нд | нд | нд | нд | нд | нд | нд | нд
1.4. | ТП 10/0,4 кВ, ЛЭП 10-0,4 кВ в районе сквера «Интернациональный» в г. Нягань | L_СНг-0507 | нд | нд | нд | нд | нд | нд | нд | нд | нд | нд | нд | нд | нд | нд | нд | нд | нд | нд | нд | нд | нд | нд | нд
1.5 | Покупка земельных участков для целей реализации инвестиционных проектов, всего, в том числе: | Г | 0 | 0 | 0 | 0 | 0 | 0 | 0 | нд | 0 | 0 | 0 | 0 | нд | нд | нд | 0 | 0 | 0 | 0 | 0 | 0 | 0 | 0
1.5. | Приобретение земельных участков под электросетевое имущество | I_ЗХМАО-0192 | нд | нд | нд | нд | нд | нд | нд | нд | нд | нд | нд | нд | нд | нд | нд | нд | нд | нд | нд | нд | нд | нд | нд
1.6 | Прочие инвестиционные проекты, всего, в том числе: | Г | 0 | 0 | 0 | 0 | 0 | 0 | 0 | нд | 0 | 0 | 0 | 0 | нд | нд | нд | 0 | 0 | 0.33164 | 0 | 0 | 3.8749 | 19.4167 | 0
1.6. | База электрических сетей АО "ЮРЭСК" в г. Нягань | G_СНг-0193 | нд | нд | нд | нд | нд | нд | нд | нд | нд | нд | нд | нд | нд | нд | нд | нд | нд | нд | нд | нд | нд | нд | нд
1.6. | База электрических сетей АО "ЮРЭСК" в пгт. Березово | H_СБр-0194 | нд | нд | нд | нд | нд | нд | нд | нд | нд | нд | нд | нд | нд | нд | нд | нд | нд | нд | нд | нд | нд | нд | нд
1.6. | База электрических сетей АО "ЮРЭСК" в пгт. Игрим | H_СБр-0195 | нд | нд | нд | нд | нд | нд | нд | нд | нд | нд | нд | нд | нд | нд | нд | нд | нд | нд | нд | нд | нд | нд | нд
1.6. | Блочно-модульное здание участка УОиКПЭЭ и участка электрических сетей в г. Советский по адресу: г. Советский, ул. Коммунистическая, 37А | K_ССв-0404 | нд | нд | нд | нд | нд | нд | нд | нд | нд | нд | нд | нд | нд | нд | нд | нд | нд | нд | нд | нд | нд | 1.8432 | нд
1.6. | КТП 10/0,4 кВ, ЛЭП 10 кВ для электроснабжения складских помещений по ул. Ленинградская, д. 29 в г. Когалым (ПИР) | J_ТПКг-0235 | нд | нд | нд | нд | нд | нд | нд | нд | нд | нд | нд | нд | нд | нд | нд | нд | нд | нд | нд | нд | нд | нд | нд
1.6. | ЛЭП 10-0,4 кВ, КТП-10/0,4 кВ для электроснабжения ИЖС в микрорайоне №19 в г. Югорск. 1 этап (ПИР) | G_ТПЮг-0139 | нд | нд | нд | нд | нд | нд | нд | нд | нд | нд | нд | нд | нд | нд | нд | нд | нд | нд | нд | нд | нд | нд | нд
1.6. | Охранно-пожарная сигнализация по адресу: г. Ханты-Мансийск, ул. Газовиков, 7 (поставка и монтаж) | K_ПХм-0409 | нд | нд | нд | нд | нд | нд | нд | нд | нд | нд | нд | нд | нд | нд | нд | нд | нд | нд | нд | нд | нд | нд | нд
1.6. | Покупка оборудования, не требующего монтажа ( автомобилей грузоподъемностью до 3,5 т. в количестве 17 шт.) | H_ПХМАО-0197_1 | нд | нд | нд | нд | нд | нд | нд | нд | нд | нд | нд | нд | нд | нд | нд | нд | нд | нд | нд | нд | нд | 0.020129 | нд
1.6. | Покупка оборудования, не требующего монтажа (вездеходной техники, включая дополнительное оборудование к ней в количестве 6 шт.) | H_ПХМАО-0197_3 | нд | нд | нд | нд | нд | нд | нд | нд | нд | нд | нд | нд | нд | нд | нд | нд | нд | нд | нд | нд | нд | 2.99 | нд
1.6. | Покупка оборудования, не требующего монтажа (вычислительной техники в количестве 19 шт. - коммутаторы, серверы, моноблоки, ПК) | H_ПХМАО-0196_2 | нд | нд | нд | нд | нд | нд | нд | нд | нд | нд | нд | нд | нд | нд | нд | нд | нд | нд | нд | нд | 2.1637 | нд | нд
1.6. | Покупка оборудования, не требующего монтажа (испытательное и диагностическое оборудование в количестве 19 шт.) | H_ПХМАО-0198_2 | нд | нд | нд | нд | нд | нд | нд | нд | нд | нд | нд | нд | нд | нд | нд | нд | нд | нд | нд | нд | нд | 1.4 | нд
1.6. | Покупка оборудования, не требующего монтажа (оборудование и приспособления для соблюдения требований по охране труда) | L_ПХМАО-0506 | нд | нд | нд | нд | нд | нд | нд | нд | нд | нд | нд | нд | нд | нд | нд | нд | нд | 0.33164 | нд | нд | нд | нд | нд
1.6. | Покупка оборудования, не требующего монтажа (оборудование релейной защиты и автоматики в количестве 32 шт.) | H_ПХМАО-0198_4 | нд | нд | нд | нд | нд | нд | нд | нд | нд | нд | нд | нд | нд | нд | нд | нд | нд | нд | нд | нд | нд | 0.18 | нд
1.6. | Покупка оборудования, не требующего монтажа (оргтехники в количестве 11 шт. -принтеры, фотоаппарат, моноблок, МФУ) | H_ПХМАО-0196_3 | нд | нд | нд | нд | нд | нд | нд | нд | нд | нд | нд | нд | нд | нд | нд | нд | нд | нд | нд | нд | 0.83614 | нд | нд
1.6. | Покупка оборудования, не требующего монтажа (резервные источники снабжения электрической энергией (РИСЭЭ) в количестве 5 шт.) | H_ПХМАО-0198_1 | нд | нд | нд | нд | нд | нд | нд | нд | нд | нд | нд | нд | нд | нд | нд | нд | нд | нд | нд | нд | нд | 1.5 | нд
1.6. | Покупка оборудования, не требующего монтажа (специнструмент и приспособления в количестве 28 шт.) | H_ПХМАО-0198_3 | нд | нд | нд | нд | нд | нд | нд | нд | нд | нд | нд | нд | нд | нд | нд | нд | нд | нд | нд | нд | нд | 0.17876 | нд
1.6. | Покупка оборудования, не требующего монтажа (спецтехники в количестве 6 шт.) | H_ПХМАО-0197_2 | нд | нд | нд | нд | нд | нд | нд | нд | нд | нд | нд | нд | нд | нд | нд | нд | нд | нд | нд | нд | нд | 7.9712 | нд
1.6. | Приобретение электросетевого и прочего имущества (Помещения производственного назначения) | I_ПХМАО-0199_2 | нд | нд | нд | нд | нд | нд | нд | нд | нд | нд | нд | нд | нд | нд | нд | нд | нд | нд | нд | нд | нд | 1.4119 | нд
1.6. | Приобретение электросетевого и прочего имущества (электросетевые объекты) | I_ПХМАО-0199_1 | нд | нд | нд | нд | нд | нд | нд | нд | нд | нд | нд | нд | нд | нд | нд | нд | нд | нд | нд | нд | нд | нд | нд
1.6. | Производственная база участка электрических сетей в с. Болчары Кондинского района | K_СКн-0405 | нд | нд | нд | нд | нд | нд | нд | нд | нд | нд | нд | нд | нд | нд | нд | нд | нд | нд | нд | нд | нд | 1.9215 | нд
1.6. | Разработка однолинейных схем электроснабжения административного здания в г. Ханты-Мансийск по адресу: ул. Ленина, 52/1 | K_ПХм-0406 | нд | нд | нд | нд | нд | нд | нд | нд | нд | нд | нд | нд | нд | нд | нд | нд | нд | нд | нд | нд | нд | нд | нд
1.6. | Создание системы защиты информации в АО "ЮРЭСК" | J_ПХМАО-0324 | нд | нд | нд | нд | нд | нд | нд | нд | нд | нд | нд | нд | нд | нд | нд | нд | нд | нд | нд | нд | нд | нд | нд
1.6. | Создание системы контроля и управления доступом в здании по адресу г. Ханты-Мансийск, ул. Ленина 52/1 | L_ТПХМ-0473 | нд | нд | нд | нд | нд | нд | нд | нд | нд | нд | нд | нд | нд | нд | нд | нд | нд | нд | нд | нд | 0.875 | нд | нд
1.6. | Создание системы сбора и передачи информации (ССПИ) на ПС 110 кВ "Евра" | G_СХМАО-0191_1 | нд | нд | нд | нд | нд | нд | нд | нд | нд | нд | нд | нд | нд | нд | нд | нд | нд | нд | нд | нд | нд | нд | нд

## Форма 3.5 (2022)
Приложение №3.5
к приказу Департамента жилищно-коммунального комплекса и энергетики
Ханты-Мансийского округа-Югры
от "29" сентября 2021 года № 33-ПР-98
Перечни инвестиционных проектов
Раздел 3. Цели реализации инвестиционных проектов сетевой организации
на 2022 год
Акционерное общество "Югорская региональная электросетевая компания"
Номер группы инвести-ционных проектов | Наименование инвестиционного проекта (группы инвестиционных проектов) | Идентифика-тор инвестицион-ного проекта | Цели реализации инвестиционных проектов и плановые (фактические) значения количественных показателей, характеризующие достижение таких целей
|  |  | Развитие электрической сети/усиление существующей электрической сети, связанное с подключением новых потребителей | [7 empty] | Замещение (обновление) электрической сети/повышение экономической эффективности (мероприятия направленные на снижение эксплуатационных затрат) оказания услуг в сфере электроэнергетики |  |  |  |  | Повышение надежности оказываемых услуг в сфере электроэнергетики |  | Повышение качества оказываемых услуг в сфере электроэнергетики |  | Выполнение требований законодательства Российской Федерации, предписаний органов исполнительной власти, регламентов рынков электрической энергии |  |  | Обеспечение текущей деятельности в сфере электроэнергетики, в том числе развитие информационной инфраструктуры, хозяйственное обеспечение деятельности |  | Инвестиции, связанные с деятельностью, не относящейся к сфере электроэнергетики
|  |  | Показатель увеличения мощности трансформаторов на ПС, не связанных с осуществлением технологического присоединения, МВА | Показатель увеличения мощности трансформаторов на ПС, связанных с осуществлением технологического присоединения, МВА | Показатель увеличения протяженности линий электропередачи, не связанного с осуществлением технологического присоединения, км | Показатель увеличения протяженности линий электропередачи, связанного с осуществлением технологического присоединения, км | Показатель максимальной мощности присоединяемых потребителей электрической энергии, Мвт | Показатель максимальной мощности присоединяемых объектов по производству электрической энергии, МВТ | Показатель максимальной мощности энергопринимающих устройств при осуществлении технологического присоединения объектов электросетевого хозяйства, принадлежащих иным ТСО или иным лицам, МВт | Показатель степени загрузки трансформаторной подстанции, % | Показатель замены силовых трансформаторов, МВА | Показател замены линий электропередач, км | Показатель замены выключателей, шт. | Показатель замены устройств компенсации реактивной мощности, шт. | Показатель изменений доли полезного отпуска ээ, который формруется посредством приборов учета, включенных в систему сбора и передачи данных, % | Показатель оценки изменения средней продолжительности прекращения передачи электрической энергии потребителям услуг (saidi) | Показатель оценки изменения средней частоты прекращения предачи электрической энергии потребителям услуг (saifi) | Показатель общего числа исполненных в рамках инвестиционной программы обязательств сетевой организации по осуществлению технологического присоединения | Показатель числа обязательств сетевой организации по осуществлению технологического присоединения, исполненных в рамках инвестиционной программы с нарушением установленного срока технологического присоединения | Показатель объема финансовых потребностей, необходимых для реализации мероприятий, направленных на выполнение требований законодательства, млн. рублей | Показатель объема финансовых потребностей, необходимых для реализации мероприятий, направленых на выполнение предписаний органов исполнительной власти, млн. рублей | Показатель объема финансовых потребностей, необходимых для реализации мероприятий, направленых на выполеннеи требований регламентов рынков электрической энергии, млн. рублей | Показатель объема финансовых потребностей, необходимых для реализации мероприятий, направленных на развитие информационной инфраструктуры, млн. рублей | Показатель объема финансовых потребностей, необходимых для реализации мероприятий, направленных на хозяйственное обеспечение деятельности сетевой организации, млн. рублей | Показатель объема финансовых потребностей, необходимых для реализации мероприятий, направленных на реализацию инвестиционных проектов, связанных с деятельностью, не относящейся к сфере электроэнергетики, млн. рублей
1 | 2 | 3 | 4.1. | 4.2. | 4.3. | 4.4. | 4.5. | 4.6. | 4.7. | 4.8. | 5.1. | 5.2. | 5.3. | 5.4. | 5..5. | 6.1. | 6.2. | 7.1. | 7.2. | 8.1. | 8.2. | 8.3. | 9.1. | 9.2. | 10
0 | ВСЕГО по инвестиционной программе, в том числе: | Г | 1.63 | 12.911 | 18.81 | 50.987 | 6.6023 | 0 | 0 | нд | 0.4 | 3.12 | 0 | 0 | нд | нд | нд | 43 | 0 | 289.0035 | 0 | 14.9395 | 1.896 | 56.452 | 0
0.1 | Технологическое присоединение, всего | Г | 0 | 12.911 | 0 | 50.987 | 6.6023 | 0 | 0 | нд | 0 | 0 | 0 | 0 | нд | нд | нд | 43 | 0 | 236.7145 | 0 | 0 | 0 | 0 | 0
0.2 | Реконструкция, модернизация, техническое перевооружение, всего | Г | 0 | 0 | 0 | 0 | 0 | 0 | 0 | нд | 0 | 0 | 0 | 0 | нд | нд | нд | 0 | 0 | 0 | 0 | 14.9395 | 0 | 0 | 0
0.3 | Инвестиционные проекты, реализация которых обуславливается схемами и программами перспективного развития электроэнергетики, всего | Г | 0 | 0 | 0 | 0 | 0 | 0 | 0 | нд | 0 | 0 | 0 | 0 | нд | нд | нд | 0 | 0 | 0 | 0 | 0 | 0 | 0 | 0
0.4 | Прочее новое строительство объектов электросетевого хозяйства, всего | Г | 1.63 | 0 | 18.81 | 0 | 0 | 0 | 0 | нд | 0.4 | 3.12 | 0 | 0 | нд | нд | нд | 0 | 0 | 52.289 | 0 | 0 | 0 | 0 | 0
0.5 | Покупка земельных участков для целей реализации инвестиционных проектов, всего | Г | 0 | 0 | 0 | 0 | 0 | 0 | 0 | нд | 0 | 0 | 0 | 0 | нд | нд | нд | 0 | 0 | 0 | 0 | 0 | 0 | 0 | 0
0.6 | Прочие инвестиционные проекты, всего | Г | 0 | 0 | 0 | 0 | 0 | 0 | 0 | нд | 0 | 0 | 0 | 0 | нд | нд | нд | 0 | 0 | 0 | 0 | 0 | 1.896 | 56.452 | 0
1 | Ханты-Мансийский автономный округ-Югра | Г | 1.63 | 12.911 | 18.81 | 50.987 | 6.6023 | 0 | 0 | нд | 0.4 | 3.12 | 0 | 0 | нд | нд | нд | 43 | 0 | 289.0035 | 0 | 14.9395 | 1.896 | 56.452 | 0
1.1 | Технологическое присоединение, всего, в том числе: | Г | 0 | 12.911 | 0 | 50.987 | 6.6023 | 0 | 0 | нд | 0 | 0 | 0 | 0 | нд | нд | нд | 43 | 0 | 236.7145 | 0 | 0 | 0 | 0 | 0
1.1.1 | Технологическое присоединение энергопринимающих устройств потребителей, всего, в том числе: | Г | 0 | 12.911 | 0 | 50.987 | 6.6023 | 0 | 0 | нд | 0 | 0 | 0 | 0 | нд | нд | нд | 43 | 0 | 236.7145 | 0 | 0 | 0 | 0 | 0
1.1.1.1 | Технологическое присоединение энергопринимающих устройств потребителей максимальной мощностью до 15 кВт включительно, всего | Г | 0 | 1.3 | 0 | 30.688 | 0.147 | 0 | 0 | нд | 0 | 0 | 0 | 0 | нд | нд | нд | 30 | 0 | 43.6988 | 0 | 0 | 0 | 0 | 0
1.1.1.2 | Технологическое присоединение энергопринимающих устройств потребителей максимальной мощностью до 150 кВт включительно, всего | Г | 0 | 8.171 | 0 | 16.279 | 1.3682 | 0 | 0 | нд | 0 | 0 | 0 | 0 | нд | нд | нд | 12 | 0 | 81.6982 | 0 | 0 | 0 | 0 | 0
1.1.1.3 | Технологическое присоединение энергопринимающих устройств потребителей свыше 150 кВт, всего, в том числе: | Г | 0 | 3.44 | 0 | 4.02 | 5.0871 | 0 | 0 | нд | 0 | 0 | 0 | 0 | нд | нд | нд | 1 | 0 | 111.3175 | 0 | 0 | 0 | 0 | 0
1.1.1.3 | ВЛЗ 6 кВ для электроснабжения средней школы по ул. Братьев Гурьяновых, д.15 в пгт Березово Березовского района | K_ТПБр-0417 | нд | нд | нд | 0.06 | нд | нд | нд | нд | нд | нд | нд | нд | нд | нд | 0.04184 | нд | нд | 0.35321 | нд | нд | нд | нд | нд
1.1.1.3 | КТП 10/0,4 кВ, ЛЭП 10 кВ для электроснабжения многоквартирных жилых домов № 1,2,3,6,7,8 по проспекту Нефтяников 12, в г. Нягань | H_ТПНг-0095 | нд | нд | нд | нд | нд | нд | нд | нд | нд | нд | нд | нд | нд | нд | нд | нд | нд | нд | нд | нд | нд | нд | нд
1.1.1.3 | КТП 10/0,4 кВ, ЛЭП 10 кВ для электроснабжения многоквартирного жилого дома по ул. Уральская, 67/1 в г. Нягань | H_ТПНг-0101 | нд | нд | нд | нд | нд | нд | нд | нд | нд | нд | нд | нд | нд | нд | нд | нд | нд | нд | нд | нд | нд | нд | нд
1.1.1.3 | КТП 10/0,4 кВ, ЛЭП 10 кВ для электроснабжения Поликлиники в п. Луговой Кондинского района | K_ТПКн-0396 | нд | нд | нд | нд | нд | нд | нд | нд | нд | нд | нд | нд | нд | нд | нд | нд | нд | нд | нд | нд | нд | нд | нд
1.1.1.3 | КТП 10/0,4 кВ, ЛЭП 10 кВ для электроснабжения предприятия растениеводства (Зеленая зона) в г. Югорске | H_ТПЮг-0138 | нд | 0.4 | нд | 0.5 | нд | нд | нд | нд | нд | нд | нд | нд | нд | нд | 0.04184 | нд | нд | 3.8421 | нд | нд | нд | нд | нд
1.1.1.3 | КТП 10/0,4 кВ, ЛЭП 10 кВ для электроснабжения блочно-модульной котельной по ул. Гагарина, 4б в пгт. Малиновский Советского района | K_ТПСв-0365 | нд | нд | нд | нд | нд | нд | нд | нд | нд | нд | нд | нд | нд | нд | нд | нд | нд | нд | нд | нд | нд | нд | нд
1.1.1.3 | КТП 10/0,4 кВ, ЛЭП 10 кВ для электроснабжения Богоявленского кафедрального собора по ул. Сахарова, 1А и Духовно-просветительского центра по ул. Сахарова, 1Б в г. Югорск | I_ТПЮг-0141 | нд | нд | нд | нд | нд | нд | нд | нд | нд | нд | нд | нд | нд | нд | нд | нд | нд | нд | нд | нд | нд | нд | нд
1.1.1.3 | КТП 10/0,4 кВ, ЛЭП 10 кВ для электроснабжения гаражного комплекса по пр. Набережный, 7а в г. Сургут | J_ТПСг-0236 | нд | нд | нд | нд | нд | нд | нд | нд | нд | нд | нд | нд | нд | нд | нд | нд | нд | нд | нд | нд | нд | нд | нд
1.1.1.3 | КТП 10/0,4 кВ, ЛЭП 10 кВ для электроснабжения общеобразовательной школы на 900 мест в г. Югорске | H_ТПЮг-0135 | нд | нд | нд | нд | нд | нд | нд | нд | нд | нд | нд | нд | нд | нд | нд | нд | нд | нд | нд | нд | нд | нд | нд
1.1.1.3 | КТП 10/0,4 кВ, ЛЭП 10-0,4 для электроснабжения спортивного комплекса по ул. Ленина, 6а в пгт. Междуреченский Кондинского района | H_ТПКн-0081 | нд | нд | нд | нд | нд | нд | нд | нд | нд | нд | нд | нд | нд | нд | нд | нд | нд | нд | нд | нд | нд | нд | нд
1.1.1.3 | КТП 10/0,4 кВ, ЛЭП 10-0,4 кВ для электроснабжения ИЖС в микрорайонах № 5, 6, 7 жилого района «Центральный» в г. Нягань | H_ТПНг-0096 | нд | нд | нд | нд | нд | нд | нд | нд | нд | нд | нд | нд | нд | нд | нд | нд | нд | нд | нд | нд | нд | нд | нд
1.1.1.3 | КТП 10/0,4 кВ, ЛЭП 10-0,4 кВ для электроснабжения средней общеобразовательной школы в Восточном микрорайоне г. Нягани на 1125 мест (Общеобразовательная организация с углубленным изучением отдельных предметов с универсальной безбарьерной средой) по ул. Интернациональная, 149 в г. Нягань | H_ТПНг-0100 | нд | 0.4 | нд | 0.66 | нд | нд | нд | нд | нд | нд | нд | нд | нд | нд | 0.04184 | нд | нд | 6.4321 | нд | нд | нд | нд | нд
1.1.1.3 | КТП 10/0,4 кВ, ЛЭП 10-0,4 кВ для электроснабжения детского сада на 120 мест по ул. Комсомольская, 1а в с. Болчары Кондинского района | H_ТПКн-0086 | нд | нд | нд | нд | нд | нд | нд | нд | нд | нд | нд | нд | нд | нд | нд | нд | нд | нд | нд | нд | нд | нд | нд
1.1.1.3 | КТП 10/0,4 кВ, ЛЭП 10-0,4 кВ для электроснабжения амбулатории в с. Болчары Кондинского района | H_ТПКн-0084 | нд | нд | нд | нд | нд | нд | нд | нд | нд | нд | нд | нд | нд | нд | нд | нд | нд | нд | нд | нд | нд | нд | нд
1.1.1.3 | КТП 10/0,4 кВ, ЛЭП 10-0,4 кВ для электроснабжения жилых домов по ул. Таежная-пер. Спортивный в п. Пионерский Советского района | H_ТПСв-0110 | нд | 0.25 | нд | 0.4 | нд | нд | нд | нд | нд | нд | нд | нд | нд | нд | 0.04184 | нд | нд | 2.6571 | нд | нд | нд | нд | нд
1.1.1.3 | КТП 10/0,4 кВ, ЛЭП 10-0,4 кВ для электроснабжения общеобразовательной школы по улице 20 Лет Нягани в г. Нягань | J_ТПНг-0293 | нд | нд | нд | нд | нд | нд | нд | нд | нд | нд | нд | нд | нд | нд | нд | нд | нд | нд | нд | нд | нд | нд | нд
1.1.1.3 | КТП 10/0,4 кВ, ЛЭП 10-0,4 кВ для электроснабжения объектов микрорайона 48 в г. Сургут | J_ТПСг-0298 | нд | нд | нд | нд | нд | нд | нд | нд | нд | нд | нд | нд | нд | нд | нд | нд | нд | нд | нд | нд | нд | нд | нд
1.1.1.3 | КТП 10/0,4 кВ, ЛЭП 10-0,4 кВ для электроснабжения Пождепо по ул. Бардакова, 46а в с. Болчары Кондинского района | H_ТПКн-0085 | нд | нд | нд | нд | нд | нд | нд | нд | нд | нд | нд | нд | нд | нд | нд | нд | нд | нд | нд | нд | нд | нд | нд
1.1.1.3 | КТП 10/0,4 кВ, ЛЭП 10-0,4 кВ для электроснабжения Храма по ул. Киевская, 2 в с. Болчары Кондинского района | H_ТПКн-0087 | нд | 1.26 | нд | 0.55 | нд | нд | нд | нд | нд | нд | нд | нд | нд | нд | 0.04184 | нд | нд | 6.5964 | нд | нд | нд | нд | нд
1.1.1.3 | КТП 10/0,4 кВ, ЛЭП 10-0,4 кВ для электроснабжения школы на 1100 мест в границах улиц Ленина-Гагарина-Юбилейная-Железнодорожная в г.п. Советский Советского района | K_ТПСв-0400 | нд | 0.5 | нд | 0.4 | нд | нд | нд | нд | нд | нд | нд | нд | нд | нд | 0.04184 | нд | нд | 9.2001 | нд | нд | нд | нд | нд
1.1.1.3 | КТП 10/0,4 кВ, ЛЭП-10 кВ для электроснабжения жилых домов в микрорайоне №9 в г. Нягань | H_ТПНг-0097 | нд | нд | нд | нд | нд | нд | нд | нд | нд | нд | нд | нд | нд | нд | нд | нд | нд | нд | нд | нд | нд | нд | нд
1.1.1.3 | КТП 10/04 кВ, ЛЭП 10 кВ для электроснабжения Лыжной базы по ул. Маяковского, 12а в пгт. Междуреченский Кондинского района | I_ТПКн-0227 | нд | нд | нд | нд | нд | нд | нд | нд | нд | нд | нд | нд | нд | нд | нд | нд | нд | нд | нд | нд | нд | нд | нд
1.1.1.3 | КТП 6/0,4 кВ, ЛЭП 6 кВ для электроснабжения СОНТ "Дружба" в г. Когалым | K_ТПКг-0375 | нд | 0.63 | нд | 1.45 | 0.63 | нд | нд | нд | нд | нд | нд | нд | нд | нд | 0.04184 | 1 | нд | 4.3843 | нд | нд | нд | нд | нд
1.1.1.3 | КТП-10/0,4 кВ с ВЛЗ-10 кВ для электроснабжения СНТ «Гранит» по ул. Брусничная, 155 в г. Нягань | G_ТПНг-0103 | нд | нд | нд | нд | нд | нд | нд | нд | нд | нд | нд | нд | нд | нд | нд | нд | нд | нд | нд | нд | нд | нд | нд
1.1.1.3 | КТП-10/0,4 кВ с ВЛЗ-10 кВ для электроснабжения СНТ «Кедровый», «Берёзка», «Букет 2» в г. Советский Советского района | G_ТПСв-0118 | нд | нд | нд | нд | нд | нд | нд | нд | нд | нд | нд | нд | нд | нд | нд | нд | нд | нд | нд | нд | нд | нд | нд
1.1.1.3 | КТП-10/0,4 кВ, ЛЭП-10 кВ для электроснабжения микрорайона жилой застройки в границах ул. Нефтяников – пр. Набережный – ул. Дзержинского – ул. Береговая в г. Сургут. 1 этап. | I_ТПСг-0123 | нд | нд | нд | нд | нд | нд | нд | нд | нд | нд | нд | нд | нд | нд | нд | нд | нд | нд | нд | нд | нд | нд | нд
1.1.1.3 | КТП-10/0,4 кВ, ЛЭП-10 кВ для электроснабжения микрорайона жилой застройки в границах ул. Нефтяников – пр. Набережный – ул. Дзержинского – ул. Береговая в г. Сургут. 2 этап. | H_ТПСг-0122 | нд | нд | нд | нд | нд | нд | нд | нд | нд | нд | нд | нд | нд | нд | нд | нд | нд | нд | нд | нд | нд | нд | нд
1.1.1.3 | КТП-10/0,4 кВ, ЛЭП-10 кВ для электроснабжения микрорайона жилой застройки в границах ул. Нефтяников – пр. Набережный – ул. Дзержинского – ул. Береговая в г. Сургут. 3 этап. | J_ТПСг-0251 | нд | нд | нд | нд | нд | нд | нд | нд | нд | нд | нд | нд | нд | нд | нд | нд | нд | 10.0584 | нд | нд | нд | нд | нд
1.1.1.3 | ЛЭП 0,4 кВ для электроснабжения Центра культурного развития в п. Половинка Кондинского района | K_ТПКн-0394 | нд | нд | нд | нд | нд | нд | нд | нд | нд | нд | нд | нд | нд | нд | нд | нд | нд | нд | нд | нд | нд | нд | нд
1.1.1.3 | ЛЭП 0,4 кВ для электроснабжения многоквартирного жилого дома по ул. Чкалова, 7/2 в г. Югорске | K_ТПЮг-0393 | нд | нд | нд | нд | нд | нд | нд | нд | нд | нд | нд | нд | нд | нд | нд | нд | нд | нд | нд | нд | нд | нд | нд
1.1.1.3 | ЛЭП 10-0,4 кВ для электроснабжения микрорайона "Озерный-2" в г. Белоярский Белоярского района - 2 этап | H_ТПБл-0073 | нд | нд | нд | нд | нд | нд | нд | нд | нд | нд | нд | нд | нд | нд | нд | нд | нд | 2.0087 | нд | нд | нд | нд | нд
1.1.1.3 | ЛЭП 10-0,4 кВ, КТП-10/0,4 кВ для электроснабжения ИЖС в Юго-западном микрорайоне в пгт. Березово Березовского района | H_ТПБр-0075 | нд | нд | нд | нд | нд | нд | нд | нд | нд | нд | нд | нд | нд | нд | нд | нд | нд | нд | нд | нд | нд | нд | нд
1.1.1.3 | РТП 6/0,4 кВ, ЛЭП 6 кВ для электроснабжения котельной №1 по проспекту Нефтяников, 18 в г. Когалым | K_ТПКг-0419 | нд | нд | нд | нд | 1.52 | нд | нд | нд | нд | нд | нд | нд | нд | нд | нд | нд | нд | 28.8726 | нд | нд | нд | нд | нд
1.1.1.3 | Сети электроснабжения музейно-туристического комплекса "Ворота в Югру" в городе Югорске | I_ТПЮг-0140 | нд | нд | нд | нд | нд | нд | нд | нд | нд | нд | нд | нд | нд | нд | нд | нд | нд | 11.8034 | нд | нд | нд | нд | нд
1.1.1.3 | ТП 10/0,4 кВ, ЛЭП 10 кВ для электроснабжения музыкальной школы в г. Когалыме | L_ТПКг-0499 | нд | нд | нд | нд | нд | нд | нд | нд | нд | нд | нд | нд | нд | нд | нд | нд | нд | 13.4813 | нд | нд | нд | нд | нд
1.1.1.3 | ТП-10/0,4 кВ, ЛЭП-10 кВ для электроснабжения технического центра в г. Когалым | L_ТПКг-0496 | нд | нд | нд | нд | нд | нд | нд | нд | нд | нд | нд | нд | нд | нд | нд | нд | нд | нд | нд | нд | нд | нд | нд
1.1.1.3 | ТП-10/0,4 кВ, ЛЭП-10 кВ для электроснабжения футбольного манежа в г. Когалым | L_ТПКг-0497 | нд | нд | нд | нд | нд | нд | нд | нд | нд | нд | нд | нд | нд | нд | нд | нд | нд | нд | нд | нд | нд | нд | нд
1.1.2 | Технологическое присоединение объектов электросетевого хозяйства, всего, в том числе: | Г | 0 | 0 | 0 | 0 | 0 | 0 | 0 | нд | 0 | 0 | 0 | 0 | нд | нд | нд | 0 | 0 | 0 | 0 | 0 | 0 | 0 | 0
1.1.2.1 | Технологическое присоединение объектов электросетевого хозяйства, принадлежащих иным сетевым организациям и иным лицам, всего, в том числе: | Г | 0 | 0 | 0 | 0 | 0 | 0 | 0 | нд | 0 | 0 | 0 | 0 | нд | нд | нд | 0 | 0 | 0 | 0 | 0 | 0 | 0 | 0
1.1.2.2 | Технологическое присоединение к электрическим сетям иных сетевых организаций, всего, в том числе: | Г | 0 | 0 | 0 | 0 | 0 | 0 | 0 | нд | 0 | 0 | 0 | 0 | нд | нд | нд | 0 | 0 | 0 | 0 | 0 | 0 | 0 | 0
1.1.3 | Технологическое присоединение объектов по производству электрической энергии всего, в том числе: | Г | 0 | 0 | 0 | 0 | 0 | 0 | 0 | нд | 0 | 0 | 0 | 0 | нд | нд | нд | 0 | 0 | 0 | 0 | 0 | 0 | 0 | 0
1.1.3.1 | Наименование объекта по производству электрической энергии, всего, в том числе: | Г | 0 | 0 | 0 | 0 | 0 | 0 | 0 | нд | 0 | 0 | 0 | 0 | нд | нд | нд | 0 | 0 | 0 | 0 | 0 | 0 | 0 | 0
1.1.3.1 | Строительство новых объектов электросетевого хозяйства (за исключением усиления существующей электрической сети) в целях осуществления технологического присоединения объекта по производству электрической энергии, всего, в том числе: | Г | 0 | 0 | 0 | 0 | 0 | 0 | 0 | нд | 0 | 0 | 0 | 0 | нд | нд | нд | 0 | 0 | 0 | 0 | 0 | 0 | 0 | 0
1.1.3.1 | Строительство новых объектов электросетевого хозяйства для усиления электрической сети в целях осуществления технологического присоединения объекта по производству электрической энергии, всего, в том числе: | Г | 0 | 0 | 0 | 0 | 0 | 0 | 0 | нд | 0 | 0 | 0 | 0 | нд | нд | нд | 0 | 0 | 0 | 0 | 0 | 0 | 0 | 0
1.1.3.1 | Реконструкция существующих объектов электросетевого хозяйства для усиления электрической сети в целях осуществления технологического присоединения объекта по производству электрической энергии всего, в том числе: | Г | 0 | 0 | 0 | 0 | 0 | 0 | 0 | нд | 0 | 0 | 0 | 0 | нд | нд | нд | 0 | 0 | 0 | 0 | 0 | 0 | 0 | 0
1.1.3.2 | Наименование объекта по производству электрической энергии, всего, в том числе: | Г | 0 | 0 | 0 | 0 | 0 | 0 | 0 | нд | 0 | 0 | 0 | 0 | нд | нд | нд | 0 | 0 | 0 | 0 | 0 | 0 | 0 | 0
1.1.3.2 | Строительство новых объектов электросетевого хозяйства (за исключением усиления существующей электрической сети) в целях осуществления технологического присоединения объекта по производству электрической энергии, всего, в том числе: | Г | 0 | 0 | 0 | 0 | 0 | 0 | 0 | нд | 0 | 0 | 0 | 0 | нд | нд | нд | 0 | 0 | 0 | 0 | 0 | 0 | 0 | 0
1.1.3.2 | Строительство новых объектов электросетевого хозяйства для усиления электрической сети в целях осуществления технологического присоединения объекта по производству электрической энергии, всего, в том числе: | Г | 0 | 0 | 0 | 0 | 0 | 0 | 0 | нд | 0 | 0 | 0 | 0 | нд | нд | нд | 0 | 0 | 0 | 0 | 0 | 0 | 0 | 0
1.1.3.2 | Реконструкция существующих объектов электросетевого хозяйства для усиления электрической сети в целях осуществления технологического присоединения объекта по производству электрической энергии всего, в том числе: | Г | 0 | 0 | 0 | 0 | 0 | 0 | 0 | нд | 0 | 0 | 0 | 0 | нд | нд | нд | 0 | 0 | 0 | 0 | 0 | 0 | 0 | 0
1.1.4 | Усиление электрической сети в целях осуществления технологического присоединения энергопринимающих устройств потребителей и (или) объектов электросетевого хозяйства всего, в том числе: | Г | 0 | 0 | 0 | 0 | 0 | 0 | 0 | нд | 0 | 0 | 0 | 0 | нд | нд | нд | 0 | 0 | 0 | 0 | 0 | 0 | 0 | 0
1.1.4.1 | Строительство новых объектов электросетевого хозяйства для усиления электрической сети в целях осуществления технологического присоединения, всего, в том числе: | Г | 0 | 0 | 0 | 0 | 0 | 0 | 0 | нд | 0 | 0 | 0 | 0 | нд | нд | нд | 0 | 0 | 0 | 0 | 0 | 0 | 0 | 0
1.1.4.2 | Реконструкция существующих объектов электросетевого хозяйства для усиления электрической сети в целях осуществления технологического присоединения, всего, в том числе: | Г | 0 | 0 | 0 | 0 | 0 | 0 | 0 | нд | 0 | 0 | 0 | 0 | нд | нд | нд | 0 | 0 | 0 | 0 | 0 | 0 | 0 | 0
1.1.4.2 | ЗРУ-10 кВ ПС 110/10 кВ "Западная" в г. Ханты-Мансийск. 3 этап | G_ТПХмр-0142 | нд | нд | нд | нд | нд | нд | нд | нд | нд | нд | нд | нд | нд | нд | нд | нд | нд | нд | нд | нд | нд | нд | нд
1.1.4.2 | КТП 10/0,4 кВ для электроснабжения объекта по ул. Заречная в с. Болчары Кондинского района | J_ТПКн-0288 | нд | нд | нд | нд | нд | нд | нд | нд | нд | нд | нд | нд | нд | нд | нд | нд | нд | нд | нд | нд | нд | нд | нд
1.1.4.2 | ЛЭП-0,4 кВ для электроснабжения жилых домов священнослужителей по ул. Комсомольская в г. Когалым | I_ТПКг-0018 | нд | нд | нд | нд | нд | нд | нд | нд | нд | нд | нд | нд | нд | нд | нд | нд | нд | нд | нд | нд | нд | нд | нд
1.1.4.2 | ПС 110/35/10 кВ "Юмас" в п.г.т. Междуреченский Кондинского района | G_ТПКн-0143 | нд | нд | нд | нд | нд | нд | нд | нд | нд | нд | нд | нд | нд | нд | нд | нд | нд | нд | нд | нд | нд | нд | нд
1.1.4.2 | Реконструкция КТП-10/0,4 кВ №11-1152 для электроснабжения многоквартирного жилого дома по ул. Молодежная, 10 в д. Теги Березовского района | I_ТПБр-0145 | нд | нд | нд | нд | нд | нд | нд | нд | нд | нд | нд | нд | нд | нд | нд | нд | нд | нд | нд | нд | нд | нд | нд
1.2 | Реконструкция, модернизация, техническое перевооружение всего, в том числе: | Г | 0 | 0 | 0 | 0 | 0 | 0 | 0 | нд | 0 | 0 | 0 | 0 | нд | нд | нд | 0 | 0 | 0 | 0 | 14.9395 | 0 | 0 | 0
1.2.1 | Реконструкция, модернизация, техническое перевооружение трансформаторных и иных подстанций, распределительных пунктов, всего, в том числе: | Г | 0 | 0 | 0 | 0 | 0 | 0 | 0 | нд | 0 | 0 | 0 | 0 | нд | нд | нд | 0 | 0 | 0 | 0 | 0 | 0 | 0 | 0
1.2.1.1 | Реконструкция трансформаторных и иных подстанций, всего, в том числе: | Г | 0 | 0 | 0 | 0 | 0 | 0 | 0 | нд | 0 | 0 | 0 | 0 | нд | нд | нд | 0 | 0 | 0 | 0 | 0 | 0 | 0 | 0
1.2.1.2 | Модернизация, техническое перевооружение трансформаторных и иных подстанций, распределительных пунктов, всего, в том числе: | Г | 0 | 0 | 0 | 0 | 0 | 0 | 0 | нд | 0 | 0 | 0 | 0 | нд | нд | нд | 0 | 0 | 0 | 0 | 0 | 0 | 0 | 0
1.2.1.2 | Модернизация РУ-10кВ и РУ-0,4кВ ЦРП№2-8 | L_РКг-0504 | нд | нд | нд | нд | нд | нд | нд | нд | нд | нд | нд | нд | нд | нд | нд | нд | нд | нд | нд | нд | нд | нд | нд
1.2.1.2 | Организация ТИ и ТС телеуправлением и средствами технологической связи на ПС 35-220 кВ | G_РХМАО-0146 | нд | нд | нд | нд | нд | нд | нд | нд | нд | нд | нд | нд | нд | нд | нд | нд | нд | нд | нд | нд | нд | нд | нд
1.2.2 | Реконструкция, модернизация, техническое перевооружение линий электропередачи, всего, в том числе: | Г | 0 | 0 | 0 | 0 | 0 | 0 | 0 | нд | 0 | 0 | 0 | 0 | нд | нд | нд | 0 | 0 | 0 | 0 | 0 | 0 | 0 | 0
1.2.2.1 | Реконструкция линий электропередачи, всего, в том числе: | Г | 0 | 0 | 0 | 0 | 0 | 0 | 0 | нд | 0 | 0 | 0 | 0 | нд | нд | нд | 0 | 0 | 0 | 0 | 0 | 0 | 0 | 0
1.2.2.1 | Внутрипоселковые сети электроснабжения 10-0,4 кВ в с. Полноват Белоярского района | G_РБл-0150 | нд | нд | нд | нд | нд | нд | нд | нд | нд | нд | нд | нд | нд | нд | нд | нд | нд | нд | нд | нд | нд | нд | нд
1.2.2.1 | КЛ-0,4 кВ в г. Белоярский Белоярского района | G_РБл-0151 | нд | нд | нд | нд | нд | нд | нд | нд | нд | нд | нд | нд | нд | нд | нд | нд | нд | нд | нд | нд | нд | нд | нд
1.2.2.1 | Реконструкция ВЛ-10кВ ф.24 КОС-1, КОС-2 от ПС 110/10 «Хвойная» в г.Югорск | G_ТПЮг-0144 | нд | нд | нд | нд | нд | нд | нд | нд | нд | нд | нд | нд | нд | нд | нд | нд | нд | нд | нд | нд | нд | нд | нд
1.2.2.1 | Реконструкция внутрипоселковых сетей электроснабжения 10 кВ, 6 кВ, 0,4 кВ в г. Белоярский ВЛИ-0,4 кВ. 3 этап строительства | G_РБл-0149 | нд | нд | нд | нд | нд | нд | нд | нд | нд | нд | нд | нд | нд | нд | нд | нд | нд | нд | нд | нд | нд | нд | нд
1.2.2.1 | Реконструкция внутрипоселковых сетей электроснабжения 10 кВ, 6 кВ, 0,4 кВ в г. Белоярский КЛ-10 кВ. 1 этап строительства | G_РБл-0147 | нд | нд | нд | нд | нд | нд | нд | нд | нд | нд | нд | нд | нд | нд | нд | нд | нд | нд | нд | нд | нд | нд | нд
1.2.2.1 | Реконструкция внутрипоселковых сетей электроснабжения 10 кВ, 6 кВ, 0,4 кВ в г. Белоярский ВЛЗ-6 кВ. 2 этап строительства | G_РБл-0148 | нд | нд | нд | нд | нд | нд | нд | нд | нд | нд | нд | нд | нд | нд | нд | нд | нд | нд | нд | нд | нд | нд | нд
1.2.2.1 | Реконструкция КЛ-10 кВ в г. Белоярский Белоярского района | H_РБл-0152 | нд | нд | нд | нд | нд | нд | нд | нд | нд | нд | нд | нд | нд | нд | нд | нд | нд | нд | нд | нд | нд | нд | нд
1.2.2.2 | Модернизация, техническое перевооружение линий электропередачи, всего, в том числе: | Г | 0 | 0 | 0 | 0 | 0 | 0 | 0 | нд | 0 | 0 | 0 | 0 | нд | нд | нд | 0 | 0 | 0 | 0 | 0 | 0 | 0 | 0
1.2.3 | Развитие и модернизация учета электрической энергии (мощности), всего, в том числе: | Г | 0 | 0 | 0 | 0 | 0 | 0 | 0 | нд | 0 | 0 | 0 | 0 | нд | нд | нд | 0 | 0 | 0 | 0 | 14.9395 | 0 | 0 | 0
1.2.3.1 | Установка приборов учета, класс напряжения 0,22 (0,4) кВ, всего, в том числе: | Г | 0 | 0 | 0 | 0 | 0 | 0 | 0 | 0 | 0 | 0 | 0 | 0 | 0 | 0.03528 | 0.37656 | 0 | 0 | 0 | 0 | 14.9395 | 0 | 0 | 0
1.2.3.1 | Обеспечение коммерческого учета электрической энергии (мощности) по договорам на технологическое присоединение | L_ПУХМАО-0503 | нд | нд | нд | нд | нд | нд | нд | нд | нд | нд | нд | нд | нд | нд | 0.04184 | нд | нд | нд | нд | нд | нд | нд | нд
1.2.3.1 | Создание точек учета розничного рынка электроэнергии Белоярского района | K_ПУХМАО-0418 | нд | нд | нд | нд | нд | нд | нд | нд | нд | нд | нд | нд | нд | нд | 0.04184 | нд | нд | нд | нд | 1.3924 | нд | нд | нд
1.2.3.1 | Создание точек учета розничного рынка электроэнергии Березовского района | J_ПУХМАО-0279 | нд | нд | нд | нд | нд | нд | нд | нд | нд | нд | нд | нд | нд | нд | 0.04184 | нд | нд | нд | нд | 2.4398 | нд | нд | нд
1.2.3.1 | Создание точек учета розничного рынка электроэнергии в г. Нягань | J_ПУХМАО-0278 | нд | нд | нд | нд | нд | нд | нд | нд | нд | нд | нд | нд | нд | нд | 0.04184 | нд | нд | нд | нд | 2.827 | нд | нд | нд
1.2.3.1 | Создание точек учета розничного рынка электроэнергии г. Когалыма | L_ПУХМАО-0502 | нд | нд | нд | нд | нд | нд | нд | нд | нд | нд | нд | нд | нд | нд | 0.04184 | нд | нд | нд | нд | 1.4052 | нд | нд | нд
1.2.3.1 | Создание точек учета розничного рынка электроэнергии г. Югорска | J_ПУХМАО-0277 | нд | нд | нд | нд | нд | нд | нд | нд | нд | нд | нд | нд | нд | нд | 0.04184 | нд | нд | нд | нд | 2.0763 | нд | нд | нд
1.2.3.1 | Создание точек учета розничного рынка электроэнергии Кондинский района | L_ПУХМАО-0500 | нд | нд | нд | нд | нд | нд | нд | нд | нд | нд | нд | нд | нд | нд | 0.04184 | нд | нд | нд | нд | 1.6494 | нд | нд | нд
1.2.3.1 | Создание точек учета розничного рынка электроэнергии Советского района | K_ПУХМАО-0403 | нд | нд | нд | нд | нд | нд | нд | нд | нд | нд | нд | нд | нд | нд | 0.04184 | нд | нд | нд | нд | 2.0667 | нд | нд | нд
1.2.3.1 | Создание точек учета розничного рынка электроэнергии Ханты-Мансийского района | L_ПУХМАО-0501 | нд | нд | нд | нд | нд | нд | нд | нд | нд | нд | нд | нд | нд | нд | 0.04184 | нд | нд | нд | нд | 1.0827 | нд | нд | нд
1.2.3.2 | Установка приборов учета, класс напряжения 6 (10) кВ, всего, в том числе: | Г | 0 | 0 | 0 | 0 | 0 | 0 | 0 | нд | 0 | 0 | 0 | 0 | нд | нд | нд | 0 | 0 | 0 | 0 | 0 | 0 | 0 | 0
1.2.3.2 | АИИС КУЭ 1 уровня | I_ПУХМАО-0153 | нд | нд | нд | нд | нд | нд | нд | нд | нд | нд | нд | нд | нд | нд | нд | нд | нд | нд | нд | нд | нд | нд | нд
1.2.3.3 | Установка приборов учета, класс напряжения 35 кВ, всего, в том числе: | Г | 0 | 0 | 0 | 0 | 0 | 0 | 0 | нд | 0 | 0 | 0 | 0 | нд | нд | нд | 0 | 0 | 0 | 0 | 0 | 0 | 0 | 0
1.2.3.4 | Установка приборов учета, класс напряжения 110 кВ и выше, всего, в том числе: | Г | 0 | 0 | 0 | 0 | 0 | 0 | 0 | нд | 0 | 0 | 0 | 0 | нд | нд | нд | 0 | 0 | 0 | 0 | 0 | 0 | 0 | 0
1.2.3.5 | Включение приборов учета в систему сбора и передачи данных, класс напряжения 0,22 (0,4) кВ, всего, в том числе: | Г | 0 | 0 | 0 | 0 | 0 | 0 | 0 | нд | 0 | 0 | 0 | 0 | нд | нд | нд | 0 | 0 | 0 | 0 | 0 | 0 | 0 | 0
1.2.3.6 | Включение приборов учета в систему сбора и передачи данных, класс напряжения 6 (10) кВ, всего, в том числе: | Г | 0 | 0 | 0 | 0 | 0 | 0 | 0 | нд | 0 | 0 | 0 | 0 | нд | нд | нд | 0 | 0 | 0 | 0 | 0 | 0 | 0 | 0
1.2.3.7 | Включение приборов учета в систему сбора и передачи данных, класс напряжения 35 кВ, всего, в том числе: | Г | 0 | 0 | 0 | 0 | 0 | 0 | 0 | нд | 0 | 0 | 0 | 0 | нд | нд | нд | 0 | 0 | 0 | 0 | 0 | 0 | 0 | 0
1.2.3.8 | Включение приборов учета в систему сбора и передачи данных, класс напряжения 110 кВ и выше, всего, в том числе: | Г | 0 | 0 | 0 | 0 | 0 | 0 | 0 | нд | 0 | 0 | 0 | 0 | нд | нд | нд | 0 | 0 | 0 | 0 | 0 | 0 | 0 | 0
1.2.4 | Реконструкция, модернизация, техническое перевооружение прочих объектов основных средств, всего, в том числе: | Г | 0 | 0 | 0 | 0 | 0 | 0 | 0 | нд | 0 | 0 | 0 | 0 | нд | нд | нд | 0 | 0 | 0 | 0 | 0 | 0 | 0 | 0
1.2.4.1 | Реконструкция прочих объектов основных средств, всего, в том числе: | Г | 0 | 0 | 0 | 0 | 0 | 0 | 0 | нд | 0 | 0 | 0 | 0 | нд | нд | нд | 0 | 0 | 0 | 0 | 0 | 0 | 0 | 0
1.2.4.1 | Монтаж локальной вычислительной сети в здании РММ (инв. номер 000006725) Советского филиала АО «ЮРЭСК» | K_РСв-0407 | нд | нд | нд | нд | нд | нд | нд | нд | нд | нд | нд | нд | нд | нд | нд | нд | нд | нд | нд | нд | нд | нд | нд
1.2.4.1 | Монтаж охранно-пожарной сигнализации в здании РММ (инв. номер 000006725) Советского филиала АО «ЮРЭСК» | K_РСв-0408 | нд | нд | нд | нд | нд | нд | нд | нд | нд | нд | нд | нд | нд | нд | нд | нд | нд | нд | нд | нд | нд | нд | нд
1.2.4.2 | Модернизация, техническое перевооружение прочих объектов основных средств, всего, в том числе: | Г | 0 | 0 | 0 | 0 | 0 | 0 | 0 | нд | 0 | 0 | 0 | 0 | нд | нд | нд | 0 | 0 | 0 | 0 | 0 | 0 | 0 | 0
1.3 | Инвестиционные проекты, реализация которых обуславливается схемами и программами перспективного развития электроэнергетики, всего, в том числе: | Г | 0 | 0 | 0 | 0 | 0 | 0 | 0 | нд | 0 | 0 | 0 | 0 | нд | нд | нд | 0 | 0 | 0 | 0 | 0 | 0 | 0 | 0
1.3.1 | Инвестиционные проекты, предусмотренные схемой и программой развития Единой энергетической системы России, всего, в том числе: | Г | 0 | 0 | 0 | 0 | 0 | 0 | 0 | нд | 0 | 0 | 0 | 0 | нд | нд | нд | 0 | 0 | 0 | 0 | 0 | 0 | 0 | 0
1.3.2 | Инвестиционные проекты, предусмотренные схемой и программой развития субъекта Российской Федерации, всего, в том числе: | Г | 0 | 0 | 0 | 0 | 0 | 0 | 0 | нд | 0 | 0 | 0 | 0 | нд | нд | нд | 0 | 0 | 0 | 0 | 0 | 0 | 0 | 0
1.4 | Прочее новое строительство объектов электросетевого хозяйства, всего, в том числе: | Г | 1.63 | 0 | 18.81 | 0 | 0 | 0 | 0 | нд | 0.4 | 3.12 | 0 | 0 | нд | нд | нд | 0 | 0 | 52.289 | 0 | 0 | 0 | 0 | 0
1.4. | ВЛ 10 кВ в п. Луговой Кондинского района | H_СКн-0176 | нд | нд | нд | нд | нд | нд | нд | нд | нд | нд | нд | нд | нд | нд | нд | нд | нд | нд | нд | нд | нд | нд | нд
1.4. | Внутрипоселковые сети 0,4 кВ в д. Юильск Белоярского района | J_СБл-0259 | нд | нд | нд | нд | нд | нд | нд | нд | нд | нд | нд | нд | нд | нд | нд | нд | нд | нд | нд | нд | нд | нд | нд
1.4. | КЛ 10 кВ ф. «1-06» в г. Нягань | J_СНг-0269 | нд | нд | нд | нд | нд | нд | нд | нд | нд | нд | нд | нд | нд | нд | нд | нд | нд | нд | нд | нд | нд | нд | нд
1.4. | КЛ 10 кВ ф. «Новый», ф. «ПНГС» по ул. Сергинская на участке от ПС «Чульчам» до ул. Загородных в г. Нягань | H_СНг-0178 | нд | нд | нд | нд | нд | нд | нд | нд | нд | 1.63 | нд | нд | нд | нд | 0.04184 | нд | нд | нд | нд | нд | нд | нд | нд
1.4. | КТП 10/0,4 кВ (2 шт.) взамен существующих ТП№2-60, ТП№2-70 в г. Когалым | H_СКг-0164 | нд | нд | нд | нд | нд | нд | нд | нд | нд | нд | нд | нд | нд | нд | нд | нд | нд | нд | нд | нд | нд | нд | нд
1.4. | КТП 10/0,4 кВ № 5-110 в 1 микрорайоне ул. Загородных г. Нягань | J_СНг-0268 | нд | нд | нд | нд | нд | нд | нд | нд | нд | нд | нд | нд | нд | нд | нд | нд | нд | нд | нд | нд | нд | нд | нд
1.4. | КТП 10/0,4 кВ, ЛЭП 10 кВ ф. «Восточный-1», ф. «Восточный-2» в г. Нягань | J_СНг-0266 | нд | нд | нд | нд | нд | нд | нд | нд | нд | нд | нд | нд | нд | нд | нд | нд | нд | нд | нд | нд | нд | нд | нд
1.4. | КТП 10/0,4 кВ, ЛЭП 10-0,4 кВ для электроснабжения с/т "Дружба" в г. Советский Советского района | H_ТПСв-0114 | 0.5 | нд | 5.9 | нд | нд | нд | нд | нд | нд | нд | нд | нд | нд | нд | 0.04184 | нд | нд | 19.4281 | нд | нд | нд | нд | нд
1.4. | КТП 10/0,4 кВ, ЛЭП 10-0,4 кВ для электроснабжения с/т "Строитель" в г. Советский Советского района | H_ТПСв-0115 | 0.5 | нд | 6.4 | нд | нд | нд | нд | нд | нд | нд | нд | нд | нд | нд | 0.04184 | нд | нд | 18.3702 | нд | нд | нд | нд | нд
1.4. | КТП 10/0,4 кВ, ЛЭП 10-0,4 кВ для электроснабжения СНТ "Дорожник" в г. Советский Советского района | H_ТПСв-0116 | нд | нд | нд | нд | нд | нд | нд | нд | нд | нд | нд | нд | нд | нд | нд | нд | нд | нд | нд | нд | нд | нд | нд
1.4. | КТП 10/0,4 кВ, ЛЭП 10-0,4 кВ для электроснабжения СОТ "Гудок"в г. Советский Советского района | H_ТПСв-0112 | 0.63 | нд | 4.8 | нд | нд | нд | нд | нд | нд | нд | нд | нд | нд | нд | 0.04184 | нд | нд | 14.4908 | нд | нд | нд | нд | нд
1.4. | КТП 6/0,4 кВ, ЛЭП 6-0,4 кВ для электроснабжения микрорайона "Озерный-2" в г. Белоярский Белоярского района - 1 этап | H_ТПБл-0072 | нд | нд | нд | нд | нд | нд | нд | нд | нд | нд | нд | нд | нд | нд | нд | нд | нд | нд | нд | нд | нд | нд | нд
1.4. | КТП-10/0,4 кВ (3 шт.) в г. Белоярский Белоярского района | G_СБл-0154 | нд | нд | нд | нд | нд | нд | нд | нд | нд | нд | нд | нд | нд | нд | нд | нд | нд | нд | нд | нд | нд | нд | нд
1.4. | КТП-10/0,4 кВ, ЛЭП-10 кВ в с. Полноват Белоярского района | G_СБл-0157 | нд | нд | нд | нд | нд | нд | нд | нд | нд | нд | нд | нд | нд | нд | нд | нд | нд | нд | нд | нд | нд | нд | нд
1.4. | ЛЭП 0,4 кВ для электроснабжения многоквартирных жилых домов по ул. Набережная 2, 14, 18, по ул. Широкая 15, по ул Нефтяников 16, 19 в п. Пионерный г. Когалым | H_ТПКг-0077 | нд | нд | нд | нд | нд | нд | нд | нд | нд | нд | нд | нд | нд | нд | нд | нд | нд | нд | нд | нд | нд | нд | нд
1.4. | ЛЭП 0,4 кВ по ул. Сибирская в пгт. Междуреченский Кондинского района | H_СКн-0173 | нд | нд | нд | нд | нд | нд | нд | нд | нд | нд | нд | нд | нд | нд | нд | нд | нд | нд | нд | нд | нд | нд | нд
1.4. | ЛЭП 10 кВ в 10 микрорайоне г. Нягань | I_СНг-0179 | нд | нд | нд | нд | нд | нд | нд | нд | нд | нд | нд | нд | нд | нд | нд | нд | нд | нд | нд | нд | нд | нд | нд
1.4. | ЛЭП 10 кВ на участках ЦРП№2-4 – КТП-3 – КТП-4 в г. Когалым | H_СКг-0165 | нд | нд | нд | нд | нд | нд | нд | нд | нд | нд | нд | нд | нд | нд | нд | нд | нд | нд | нд | нд | нд | нд | нд
1.4. | ЛЭП 10 кВ от ПС 110/35/10 кВ "Юмас" до РП №2 в п. Междуреченский Кондинского района | G_СКн-0167 | нд | нд | нд | нд | нд | нд | нд | нд | нд | нд | нд | нд | нд | нд | нд | нд | нд | нд | нд | нд | нд | нд | нд
1.4. | ЛЭП 10 кВ ф. «РП-17-1», ф. «РП-17-2» в г. Нягань | J_СНг-0267 | нд | нд | 1.48 | нд | нд | нд | нд | нд | нд | 1.42 | нд | нд | нд | нд | 0.04184 | нд | нд | нд | нд | нд | нд | нд | нд
1.4. | ЛЭП 35 кВ и ПС "Назарово" в г.п. Мулымья Кондинского района | G_СКн-0168 | нд | нд | нд | нд | нд | нд | нд | нд | нд | нд | нд | нд | нд | нд | нд | нд | нд | нд | нд | нд | нд | нд | нд
1.4. | ЛЭП 6 кВ от ПС-35/6 кВ №35 до ЦРП-13 в п. Пионерный г. Когалым | H_СКг-0163 | нд | нд | нд | нд | нд | нд | нд | нд | нд | нд | нд | нд | нд | нд | нд | нд | нд | нд | нд | нд | нд | нд | нд
1.4. | ЛЭП-0,4 кВ для электроснабжения квартала ИЖС "Семейный" в г. Белоярский Белоярского района | I_ТПБл-0222 | нд | нд | нд | нд | нд | нд | нд | нд | нд | нд | нд | нд | нд | нд | нд | нд | нд | нд | нд | нд | нд | нд | нд
1.4. | Организация ТИ и ТС телеуправлением и средствами технологической связи на ПС 35-220кВ. Система ТИ и ТС | G_СХМАО-0191 | нд | нд | нд | нд | нд | нд | нд | нд | нд | нд | нд | нд | нд | нд | нд | нд | нд | нд | нд | нд | нд | нд | нд
1.4. | ПС 110/6 кВ "Лорба" в Октябрьском районе ХМАО-Югры | G_СОк-0177 | нд | нд | нд | нд | нд | нд | нд | нд | нд | нд | нд | нд | нд | нд | нд | нд | нд | нд | нд | нд | нд | нд | нд
1.4. | РДГ в д. Шайтанка Березовского района | H_СБр-0160 | нд | нд | нд | нд | нд | нд | нд | нд | нд | нд | нд | нд | нд | нд | нд | нд | нд | нд | нд | нд | нд | нд | нд
1.4. | РДГ в д. Юильск Белоярского района | L_СБл-0505 | нд | нд | нд | нд | нд | нд | нд | нд | нд | нд | нд | нд | нд | нд | нд | нд | нд | нд | нд | нд | нд | нд | нд
1.4. | РДГ в п. Ванзетур Березовского района | H_СБр-0162 | нд | нд | нд | нд | нд | нд | нд | нд | нд | нд | нд | нд | нд | нд | нд | нд | нд | нд | нд | нд | нд | нд | нд
1.4. | РДГ в с.Теги Березовского района | H_СБр-0161 | нд | нд | нд | нд | нд | нд | нд | нд | нд | нд | нд | нд | нд | нд | нд | нд | нд | нд | нд | нд | нд | нд | нд
1.4. | РП 10 кВ со встроенной ТП 10/0,4 кВ, КЛ 10 кВ для электроснабжения объектов 11 мкр. по ул. Ленинградская в г. Нягань | L_CНг-0456 | нд | нд | нд | нд | нд | нд | нд | нд | нд | нд | нд | нд | нд | нд | нд | нд | нд | нд | нд | нд | нд | нд | нд
1.4. | РП 10 кВ со встроенной ТП 10/0,4 кВ, КЛ 10 кВ для электроснабжения объектов в 10 мкр. г. Нягань | L_СНг-0508 | нд | нд | нд | нд | нд | нд | нд | нд | нд | нд | нд | нд | нд | нд | нд | нд | нд | нд | нд | нд | нд | нд | нд
1.4. | РП-10 кВ, КЛ-10 кВ по ул. Уральская в г.Нягань | L_CНг-0436 | нд | нд | нд | нд | нд | нд | нд | нд | нд | нд | нд | нд | нд | нд | нд | нд | нд | нд | нд | нд | нд | нд | нд
1.4. | РП-6 кВ со встроенной ТП-6/0,4 кВ, КТП-10/0,4 кВ, ЛЭП-10 кВ, ЛЭП-6 кВ, ЛЭП-0,4 кВ в г. Белоярский. КТП 10/0,4 кВ с сетями электроснабжения 10-0,4 кВ в границах ул. Центральная, ул. Южная, ул. Сухарева. 1 этап строительства | G_СБл-0155 | нд | нд | нд | нд | нд | нд | нд | нд | нд | нд | нд | нд | нд | нд | нд | нд | нд | нд | нд | нд | нд | нд | нд
1.4. | РП-6 кВ со встроенной ТП-6/0,4 кВ, КТП-10/0,4 кВ, ЛЭП-10 кВ, ЛЭП-6 кВ, ЛЭП-0,4 кВ в г. Белоярский. РП-6 кВ со встроенной ТП-6/0,4 кВ, сети электроснабжения 6-0,4 кВ на территории промышленной зоны г. Белоярский. 2 этап строительства | G_СБл-0156 | нд | нд | нд | нд | нд | нд | нд | нд | нд | нд | нд | нд | нд | нд | нд | нд | нд | нд | нд | нд | нд | нд | нд
1.4. | Сети электроснабжения 0,4 кВ с заменой КТП в населенных пунктах Мулымья, Назарово, Чантырья и Шаим Кондинского района. 1 этап (Назарово, Чантырья) | G_СКн-0169 | нд | нд | нд | нд | нд | нд | нд | нд | нд | нд | нд | нд | нд | нд | нд | нд | нд | нд | нд | нд | нд | нд | нд
1.4. | Сети электроснабжения 0,4 кВ с заменой КТП в населенных пунктах Мулымья, Назарово, Чантырья и Шаим Кондинского района. 2 этап (Мулымья, Шаим) | G_СКн-0170 | нд | нд | нд | нд | нд | нд | нд | нд | нд | нд | нд | нд | нд | нд | нд | нд | нд | нд | нд | нд | нд | нд | нд
1.4. | Сети электроснабжения 0,4 кВ, КТП 6/0,4 кВ н.п Ушья | G_СКн-0171 | нд | нд | нд | нд | нд | нд | нд | нд | нд | нд | нд | нд | нд | нд | нд | нд | нд | нд | нд | нд | нд | нд | нд
1.4. | Сети электроснабжения 10/0,4кВ, КТП-10/0,4 кВ с монтажом АИИСКУЭ 3 уровня в п.Алябьевский Советского района | G_ССв-0184 | нд | нд | нд | нд | нд | нд | нд | нд | нд | нд | нд | нд | нд | нд | 0.04247 | нд | нд | нд | нд | нд | нд | нд | нд
1.4. | Сети электроснабжения 10/0,4кВ, КТП-10/0,4 кВ с монтажом АИИСКУЭ 3 уровня в п.Коммунистический Советского района | G_ССв-0185 | нд | нд | нд | нд | нд | нд | нд | нд | нд | нд | нд | нд | нд | нд | 0.04247 | нд | нд | нд | нд | нд | нд | нд | нд
1.4. | Сети электроснабжения 10-0,4 кВ с ТП 10/0,4кВ в п. Агириш 1, 2 очередь | G_ССв-0180 | нд | нд | нд | нд | нд | нд | нд | нд | нд | нд | нд | нд | нд | нд | 0.04247 | нд | нд | нд | нд | нд | нд | нд | нд
1.4. | Сети электроснабжения 10-0,4 кВ, КТП-10/0,4 кВ в мкр. "Зеленая зона" г. Югорск (2 этап) | G_СЮг-0186 | нд | нд | нд | нд | нд | нд | нд | нд | нд | нд | нд | нд | нд | нд | 0.04247 | нд | нд | нд | нд | нд | нд | нд | нд
1.4. | Сети электроснабжения 10-0,4 кВ, КТП-10/0,4 кВ в мкр. "Зеленая зона" г. Югорск (3 этап) | G_СЮг-0187 | нд | нд | нд | нд | нд | нд | нд | нд | нд | нд | нд | нд | нд | нд | нд | нд | нд | нд | нд | нд | нд | нд | нд
1.4. | Сети электроснабжения 10-0,4кВ, КТП 10/0,4 кВ с монтажом АИИСКУЭ 3 уровня в г.Советский (1 этап) | G_ССв-0181 | нд | нд | нд | нд | нд | нд | нд | нд | нд | нд | нд | нд | нд | нд | нд | нд | нд | нд | нд | нд | нд | нд | нд
1.4. | Сети электроснабжения 10-0,4кВ, КТП 10/0,4 кВ с монтажом АИИСКУЭ 3 уровня в г.Советский (2 этап) | H_ССв-0182 | нд | нд | нд | нд | нд | нд | нд | нд | нд | нд | нд | нд | нд | нд | нд | нд | нд | нд | нд | нд | нд | нд | нд
1.4. | Сети электроснабжения 6-0,4 кВ в пгт. Игрим Березовского района | G_СБр-0159 | нд | нд | нд | нд | нд | нд | нд | нд | нд | нд | нд | нд | нд | нд | нд | нд | нд | нд | нд | нд | нд | нд | нд
1.4. | ТП 10/0,4 кВ, ЛЭП 10-0,4 кВ в районе сквера «Интернациональный» в г. Нягань | L_СНг-0507 | нд | нд | 0.23 | нд | нд | нд | нд | нд | 0.4 | 0.07 | нд | нд | нд | нд | 0.04184 | нд | нд | нд | нд | нд | нд | нд | нд
1.5 | Покупка земельных участков для целей реализации инвестиционных проектов, всего, в том числе: | Г | 0 | 0 | 0 | 0 | 0 | 0 | 0 | нд | 0 | 0 | 0 | 0 | нд | нд | нд | 0 | 0 | 0 | 0 | 0 | 0 | 0 | 0
1.5. | Приобретение земельных участков под электросетевое имущество | I_ЗХМАО-0192 | нд | нд | нд | нд | нд | нд | нд | нд | нд | нд | нд | нд | нд | нд | нд | нд | нд | нд | нд | нд | нд | нд | нд
1.6 | Прочие инвестиционные проекты, всего, в том числе: | Г | 0 | 0 | 0 | 0 | 0 | 0 | 0 | нд | 0 | 0 | 0 | 0 | нд | нд | нд | 0 | 0 | 0 | 0 | 0 | 1.896 | 56.452 | 0
1.6. | База электрических сетей АО "ЮРЭСК" в г. Нягань | G_СНг-0193 | нд | нд | нд | нд | нд | нд | нд | нд | нд | нд | нд | нд | нд | нд | нд | нд | нд | нд | нд | нд | нд | нд | нд
1.6. | База электрических сетей АО "ЮРЭСК" в пгт. Березово | H_СБр-0194 | нд | нд | нд | нд | нд | нд | нд | нд | нд | нд | нд | нд | нд | нд | нд | нд | нд | нд | нд | нд | нд | нд | нд
1.6. | База электрических сетей АО "ЮРЭСК" в пгт. Игрим | H_СБр-0195 | нд | нд | нд | нд | нд | нд | нд | нд | нд | нд | нд | нд | нд | нд | нд | нд | нд | нд | нд | нд | нд | нд | нд
1.6. | Блочно-модульное здание участка УОиКПЭЭ и участка электрических сетей в г. Советский по адресу: г. Советский, ул. Коммунистическая, 37А | K_ССв-0404 | нд | нд | нд | нд | нд | нд | нд | нд | нд | нд | нд | нд | нд | нд | нд | нд | нд | нд | нд | нд | нд | нд | нд
1.6. | КТП 10/0,4 кВ, ЛЭП 10 кВ для электроснабжения складских помещений по ул. Ленинградская, д. 29 в г. Когалым (ПИР) | J_ТПКг-0235 | нд | нд | нд | нд | нд | нд | нд | нд | нд | нд | нд | нд | нд | нд | нд | нд | нд | нд | нд | нд | нд | нд | нд
1.6. | ЛЭП 10-0,4 кВ, КТП-10/0,4 кВ для электроснабжения ИЖС в микрорайоне №19 в г. Югорск. 1 этап (ПИР) | G_ТПЮг-0139 | нд | нд | нд | нд | нд | нд | нд | нд | нд | нд | нд | нд | нд | нд | нд | нд | нд | нд | нд | нд | нд | нд | нд
1.6. | Охранно-пожарная сигнализация по адресу: г. Ханты-Мансийск, ул. Газовиков, 7 (поставка и монтаж) | K_ПХм-0409 | нд | нд | нд | нд | нд | нд | нд | нд | нд | нд | нд | нд | нд | нд | нд | нд | нд | нд | нд | нд | нд | нд | нд
1.6. | Покупка оборудования, не требующего монтажа ( автомобилей грузоподъемностью до 3,5 т. в количестве 17 шт.) | H_ПХМАО-0197_1 | нд | нд | нд | нд | нд | нд | нд | нд | нд | нд | нд | нд | нд | нд | нд | нд | нд | нд | нд | нд | нд | 5.1762 | нд
1.6. | Покупка оборудования, не требующего монтажа (вездеходной техники, включая дополнительное оборудование к ней в количестве 6 шт.) | H_ПХМАО-0197_3 | нд | нд | нд | нд | нд | нд | нд | нд | нд | нд | нд | нд | нд | нд | нд | нд | нд | нд | нд | нд | нд | 0.139 | нд
1.6. | Покупка оборудования, не требующего монтажа (вычислительной техники в количестве 19 шт. - коммутаторы, серверы, моноблоки, ПК) | H_ПХМАО-0196_2 | нд | нд | нд | нд | нд | нд | нд | нд | нд | нд | нд | нд | нд | нд | нд | нд | нд | нд | нд | нд | 1.896 | нд | нд
1.6. | Покупка оборудования, не требующего монтажа (испытательное и диагностическое оборудование в количестве 19 шт.) | H_ПХМАО-0198_2 | нд | нд | нд | нд | нд | нд | нд | нд | нд | нд | нд | нд | нд | нд | нд | нд | нд | нд | нд | нд | нд | 13.3877 | нд
1.6. | Покупка оборудования, не требующего монтажа (оборудование и приспособления для соблюдения требований по охране труда) | L_ПХМАО-0506 | нд | нд | нд | нд | нд | нд | нд | нд | нд | нд | нд | нд | нд | нд | нд | нд | нд | нд | нд | нд | нд | нд | нд
1.6. | Покупка оборудования, не требующего монтажа (оборудование релейной защиты и автоматики в количестве 32 шт.) | H_ПХМАО-0198_4 | нд | нд | нд | нд | нд | нд | нд | нд | нд | нд | нд | нд | нд | нд | нд | нд | нд | нд | нд | нд | нд | 10.81 | нд
1.6. | Покупка оборудования, не требующего монтажа (оргтехники в количестве 11 шт. -принтеры, фотоаппарат, моноблок, МФУ) | H_ПХМАО-0196_3 | нд | нд | нд | нд | нд | нд | нд | нд | нд | нд | нд | нд | нд | нд | нд | нд | нд | нд | нд | нд | нд | нд | нд
1.6. | Покупка оборудования, не требующего монтажа (резервные источники снабжения электрической энергией (РИСЭЭ) в количестве 5 шт.) | H_ПХМАО-0198_1 | нд | нд | нд | нд | нд | нд | нд | нд | нд | нд | нд | нд | нд | нд | нд | нд | нд | нд | нд | нд | нд | 7.8549 | нд
1.6. | Покупка оборудования, не требующего монтажа (специнструмент и приспособления в количестве 28 шт.) | H_ПХМАО-0198_3 | нд | нд | нд | нд | нд | нд | нд | нд | нд | нд | нд | нд | нд | нд | нд | нд | нд | нд | нд | нд | нд | 0.92615 | нд
1.6. | Покупка оборудования, не требующего монтажа (спецтехники в количестве 6 шт.) | H_ПХМАО-0197_2 | нд | нд | нд | нд | нд | нд | нд | нд | нд | нд | нд | нд | нд | нд | нд | нд | нд | нд | нд | нд | нд | 17.3045 | нд
1.6. | Приобретение электросетевого и прочего имущества (Помещения производственного назначения) | I_ПХМАО-0199_2 | нд | нд | нд | нд | нд | нд | нд | нд | нд | нд | нд | нд | нд | нд | нд | нд | нд | нд | нд | нд | нд | 0.85343 | нд
1.6. | Приобретение электросетевого и прочего имущества (электросетевые объекты) | I_ПХМАО-0199_1 | нд | нд | нд | нд | нд | нд | нд | нд | нд | нд | нд | нд | нд | нд | нд | нд | нд | нд | нд | нд | нд | нд | нд
1.6. | Производственная база участка электрических сетей в с. Болчары Кондинского района | K_СКн-0405 | нд | нд | нд | нд | нд | нд | нд | нд | нд | нд | нд | нд | нд | нд | нд | нд | нд | нд | нд | нд | нд | нд | нд
1.6. | Разработка однолинейных схем электроснабжения административного здания в г. Ханты-Мансийск по адресу: ул. Ленина, 52/1 | K_ПХм-0406 | нд | нд | нд | нд | нд | нд | нд | нд | нд | нд | нд | нд | нд | нд | нд | нд | нд | нд | нд | нд | нд | нд | нд
1.6. | Создание системы защиты информации в АО "ЮРЭСК" | J_ПХМАО-0324 | нд | нд | нд | нд | нд | нд | нд | нд | нд | нд | нд | нд | нд | нд | нд | нд | нд | нд | нд | нд | нд | нд | нд
1.6. | Создание системы контроля и управления доступом в здании по адресу г. Ханты-Мансийск, ул. Ленина 52/1 | L_ТПХМ-0473 | нд | нд | нд | нд | нд | нд | нд | нд | нд | нд | нд | нд | нд | нд | нд | нд | нд | нд | нд | нд | нд | нд | нд
1.6. | Создание системы сбора и передачи информации (ССПИ) на ПС 110 кВ "Евра" | G_СХМАО-0191_1 | нд | нд | нд | нд | нд | нд | нд | нд | нд | нд | нд | нд | нд | нд | нд | нд | нд | нд | нд | нд | нд | нд | нд

## Форма 4
Приложение № 4
к приказу Департамента жилищно-коммунального комплекса и энергетики
Ханты-Мансийского округа-Югры
от "29" сентября 2021 года № 33-ПР-98
План ввода основных средств
Раздел 1. План принятия основных средств и нематериальных активов к бухгалтерскому учету
Акционерное общество "Югорская региональная электросетевая компания"
Номер группы инвестиционных проектов | Наименование инвестиционного проекта | Идентификатор инвестиционного проекта | Первоначальная стоимость принимаемых к учету основных средств и нематериальных активов, млн рублей (без НДС) | Принятие основных средств и нематериальных активов к бухгалтерскому учету
|  |  |  | 2018 год | [5 empty] | 2019 год | [5 empty] | 2020 год | [5 empty] | 2021 год | [5 empty] | 2022 год | [5 empty] | Итого
|  |  |  | Утвержденный план | [5 empty] | Утвержденный план | [5 empty] | Утвержденный план | [5 empty] | Утвержденный план | [5 empty] | Утвержденный план | [5 empty] | План
|  |  | План | нематериаль-ные активы | основные средства |  |  |  |  | нематериаль-ные активы | основные средства |  |  |  |  | нематериаль-ные активы | основные средства |  |  |  |  | нематериаль-ные активы | основные средства |  |  |  |  | нематериаль-ные активы | основные средства |  |  |  |  | нематериаль-ные активы | основные средства
|  |  |  | млн рублей (без НДС) | млн рублей (без НДС) | МВ×А | км ЛЭП | кв.м | ПУ | млн рублей (без НДС) | млн рублей (без НДС) | МВ×А | км ЛЭП | кв.м | ПУ | млн рублей (без НДС) | млн рублей (без НДС) | МВ×А | км ЛЭП | кв.м | ПУ | млн рублей (без НДС) | млн рублей (без НДС) | МВ×А | км ЛЭП | кв.м | ПУ | млн рублей (без НДС) | млн рублей (без НДС) | МВ×А | км ЛЭП | кв.м | ПУ | млн рублей (без НДС) | млн рублей (без НДС) | МВ×А | км ЛЭП | кв.м | ПУ
1 | 2 | 3 | 4 | 5.1.1 | 5.1.2 | 5.1.3 | 5.1.4 | 5.1.5 | 5.1.6 | 5.2.1 | 5.2.2 | 5.2.3 | 5.2.4 | 5.2.5 | 5.2.6 | 5.3.1 | 5.3.2 | 5.3.3 | 5.3.5 | 5.3.6 | 5.3.7 | 5.4.1 | 5.4.2 | 5.4.3 | 5.4.5 | 5.4.6 | 5.4.7 | 5.5.1 | 5.5.2 | 5.5.3 | 5.5.5 | 5.5.6 | 5.5.7 | 6.1.1 | 6.1.2 | 6.1.3 | 6.1.5 | 6.1.6 | 6.1.7
0 | ВСЕГО по инвестиционной программе, в том числе: | Г | 5212.3633 | 0 | 685.2686 | 12.074 | 67.518 | 0 | 0 | 0 | 577.556 | 18.261 | 78.359 | 0 | 767 | 0 | 624.2808 | 23.933 | 106.288 | 0 | 163 | 0 | 633.3846 | 14.801 | 103.513 | 0 | 645 | 0 | 383.7751 | 15.901 | 72.917 | 0 | 610 | 0 | 2904.2652 | 84.97 | 428.595 | 0 | 2185
0.1 | Технологическое присоединение, всего | Г | 1501.4366 | 0 | 125.2943 | 7.794 | 25.305 | 0 | 0 | 0 | 214.8141 | 10.111 | 32.623 | 0 | 0 | 0 | 204.131 | 13.323 | 30.315 | 0 | 0 | 0 | 136.2527 | 6.201 | 25.339 | 0 | 0 | 0 | 214.0022 | 13.871 | 50.987 | 0 | 0 | 0 | 894.4942 | 51.3 | 164.569 | 0 | 0
0.2 | Реконструкция, модернизация, техническое перевооружение, всего | Г | 240.1116 | 0 | 92.027 | 0 | 27.335 | 0 | 0 | 0 | 40.4986 | 0 | 7.849 | 0 | 767 | 0 | 2.8466 | 0 | 0 | 0 | 163 | 0 | 33.8008 | 0 | 14.957 | 0 | 645 | 0 | 21.6886 | 0 | 0 | 0 | 610 | 0 | 190.8617 | 0 | 50.141 | 0 | 2185
0.3 | Инвестиционные проекты, реализация которых обуславливается схемами и программами перспективного развития электроэнергетики, всего | Г | Г | 0 | 0 | 0 | 0 | 0 | 0 | 0 | 0 | 0 | 0 | 0 | 0 | 0 | 0 | 0 | 0 | 0 | 0 | 0 | 0 | 0 | 0 | 0 | 0 | 0 | 0 | 0 | 0 | 0 | 0 | 0 | 0 | 0 | 0 | 0 | 0
0.4 | Прочее новое строительство объектов электросетевого хозяйства, всего | Г | 2664.3267 | 0 | 117.1741 | 4.28 | 14.878 | 0 | 0 | 0 | 242.834 | 8.15 | 37.887 | 0 | 0 | 0 | 397.4703 | 10.61 | 75.973 | 0 | 0 | 0 | 422.6338 | 8.6 | 63.217 | 0 | 0 | 0 | 99.4244 | 2.03 | 21.93 | 0 | 0 | 0 | 1279.5366 | 33.67 | 213.885 | 0 | 0
0.5 | Покупка земельных участков для целей реализации инвестиционных проектов, всего | Г | 18.7939 | 0 | 15.2678 | 0 | 0 | 0 | 0 | 0 | 2.4308 | 0 | 0 | 0 | 0 | 0 | 0.71309 | 0 | 0 | 0 | 0 | 0 | 0.38214 | 0 | 0 | 0 | 0 | 0 | 0 | 0 | 0 | 0 | 0 | 0 | 18.7939 | 0 | 0 | 0 | 0
0.6 | Прочие инвестиционные проекты, всего | Г | 787.6945 | 0 | 335.5053 | 0 | 0 | 0 | 0 | 0 | 76.9785 | 0 | 0 | 0 | 0 | 0 | 19.1198 | 0 | 0 | 0 | 0 | 0 | 40.3152 | 0 | 0 | 0 | 0 | 0 | 48.66 | 0 | 0 | 0 | 0 | 0 | 520.5788 | 0 | 0 | 0 | 0
1 | Ханты-Мансийский автономный округ-Югра | Г | 5212.3633 | 0 | 685.2686 | 12.074 | 67.518 | 0 | 0 | 0 | 577.556 | 18.261 | 78.359 | 0 | 767 | 0 | 624.2808 | 23.933 | 106.288 | 0 | 163 | 0 | 633.3846 | 14.801 | 103.513 | 0 | 645 | 0 | 383.7751 | 15.901 | 72.917 | 0 | 610 | 0 | 2904.2652 | 84.97 | 428.595 | 0 | 2185
1.1 | Технологическое присоединение, всего, в том числе: | Г | 1501.4366 | 0 | 125.2943 | 7.794 | 25.305 | 0 | 0 | 0 | 214.8141 | 10.111 | 32.623 | 0 | 0 | 0 | 204.131 | 13.323 | 30.315 | 0 | 0 | 0 | 136.2527 | 6.201 | 25.339 | 0 | 0 | 0 | 214.0022 | 13.871 | 50.987 | 0 | 0 | 0 | 894.4942 | 51.3 | 164.569 | 0 | 0
1.1.1 | Технологическое присоединение энергопринимающих устройств потребителей, всего, в том числе: | Г | 1318.3121 | 0 | 124.4528 | 7.544 | 25.245 | 0 | 0 | 0 | 213.6314 | 9.481 | 32.623 | 0 | 0 | 0 | 204.131 | 13.323 | 30.315 | 0 | 0 | 0 | 136.2527 | 6.201 | 25.339 | 0 | 0 | 0 | 214.0022 | 13.871 | 50.987 | 0 | 0 | 0 | 892.47 | 50.42 | 164.509 | 0 | 0
1.1.1.1 | Технологическое присоединение энергопринимающих устройств потребителей максимальной мощностью до 15 кВт включительно, всего | Г | 381.9943 | 0 | 63.4135 | 4.201 | 14.961 | 0 | 0 | 0 | 92.8593 | 3.388 | 21.121 | 0 | 0 | 0 | 91.8903 | 3.88 | 19.345 | 0 | 0 | 0 | 44.0086 | 0.991 | 8.988 | 0 | 0 | 0 | 70.2489 | 1.3 | 30.688 | 0 | 0 | 0 | 362.4206 | 13.76 | 95.103 | 0 | 0
1.1.1.2 | Технологическое присоединение энергопринимающих устройств потребителей максимальной мощностью до 150 кВт включительно, всего | Г | 446.1609 | 0 | 28.1718 | 1.623 | 3.867 | 0 | 0 | 0 | 90.4471 | 3.493 | 9.448 | 0 | 0 | 0 | 53.3719 | 4.183 | 7.114 | 0 | 0 | 0 | 83.7168 | 4.41 | 15.46 | 0 | 0 | 0 | 108.0879 | 9.131 | 16.279 | 0 | 0 | 0 | 363.7955 | 22.84 | 52.168 | 0 | 0
1.1.1.3 | Технологическое присоединение энергопринимающих устройств потребителей свыше 150 кВт, всего, в том числе: | Г | 490.1568 | 0 | 32.8675 | 1.72 | 6.417 | 0 | 0 | 0 | 30.325 | 2.6 | 2.054 | 0 | 0 | 0 | 58.8689 | 5.26 | 3.856 | 0 | 0 | 0 | 8.5272 | 0.8 | 0.891 | 0 | 0 | 0 | 35.6654 | 3.44 | 4.02 | 0 | 0 | 0 | 166.2539 | 13.82 | 17.238 | 0 | 0
1.1.1.3 | ВЛЗ 6 кВ для электроснабжения средней школы по ул. Братьев Гурьяновых, д.15 в пгт Березово Березовского района | K_ТПБр-0417 | 0.29434 | 0 | 0 | 0 | 0 | 0 | 0 | 0 | 0 | 0 | 0 | 0 | 0 | 0 | 0 | 0 | 0 | 0 | 0 | 0 | 0 | 0 | 0 | 0 | 0 | 0 | 0.29434 | 0 | 0.06 | 0 | 0 | 0 | 0.29434 | 0 | 0.06 | 0 | 0
1.1.1.3 | КТП 10/0,4 кВ, ЛЭП 10 кВ для электроснабжения многоквартирных жилых домов № 1,2,3,6,7,8 по проспекту Нефтяников 12, в г. Нягань | H_ТПНг-0095 | 14.0811 | 0 | 0 | 0 | 0 | 0 | 0 | 0 | 0 | 0 | 0 | 0 | 0 | 0 | 0 | 0 | 0 | 0 | 0 | 0 | 0 | 0 | 0 | 0 | 0 | 0 | 0 | 0 | 0 | 0 | 0 | 0 | 0 | 0 | 0 | 0 | 0
1.1.1.3 | КТП 10/0,4 кВ, ЛЭП 10 кВ для электроснабжения многоквартирного жилого дома по ул. Уральская, 67/1 в г. Нягань | H_ТПНг-0101 | 7.7562 | 0 | 0 | 0 | 0 | 0 | 0 | 0 | 0 | 0 | 0 | 0 | 0 | 0 | 0 | 0 | 0 | 0 | 0 | 0 | 0 | 0 | 0 | 0 | 0 | 0 | 0 | 0 | 0 | 0 | 0 | 0 | 0 | 0 | 0 | 0 | 0
1.1.1.3 | КТП 10/0,4 кВ, ЛЭП 10 кВ для электроснабжения Поликлиники в п. Луговой Кондинского района | K_ТПКн-0396 | 6.925 | 0 | 0 | 0 | 0 | 0 | 0 | 0 | 0 | 0 | 0 | 0 | 0 | 0 | 0 | 0 | 0 | 0 | 0 | 0 | 0 | 0 | 0 | 0 | 0 | 0 | 0 | 0 | 0 | 0 | 0 | 0 | 0 | 0 | 0 | 0 | 0
1.1.1.3 | КТП 10/0,4 кВ, ЛЭП 10 кВ для электроснабжения предприятия растениеводства (Зеленая зона) в г. Югорске | H_ТПЮг-0138 | 3.2017 | 0 | 0 | 0 | 0 | 0 | 0 | 0 | 0 | 0 | 0 | 0 | 0 | 0 | 0 | 0 | 0 | 0 | 0 | 0 | 0 | 0 | 0 | 0 | 0 | 0 | 3.2017 | 0.4 | 0.5 | 0 | 0 | 0 | 3.2017 | 0.4 | 0.5 | 0 | 0
1.1.1.3 | КТП 10/0,4 кВ, ЛЭП 10 кВ для электроснабжения блочно-модульной котельной по ул. Гагарина, 4б в пгт. Малиновский Советского района | K_ТПСв-0365 | 8.5272 | 0 | 0 | 0 | 0 | 0 | 0 | 0 | 0 | 0 | 0 | 0 | 0 | 0 | 0 | 0 | 0 | 0 | 0 | 0 | 8.5272 | 0.8 | 0.891 | 0 | 0 | 0 |  | 0 | 0 | 0 | 0 | 0 | 8.5272 | 0.8 | 0.891 | 0 | 0
1.1.1.3 | КТП 10/0,4 кВ, ЛЭП 10 кВ для электроснабжения Богоявленского кафедрального собора по ул. Сахарова, 1А и Духовно-просветительского центра по ул. Сахарова, 1Б в г. Югорск | I_ТПЮг-0141 | 11.3914 | 0 | 0 | 0 | 0 | 0 | 0 | 0 | 11.3914 | 0.8 | 0.845 | 0 | 0 | 0 | 0 | 0 | 0 | 0 | 0 | 0 | 0 | 0 | 0 | 0 | 0 | 0 | 0 | 0 | 0 | 0 | 0 | 0 | 11.3914 | 0.8 | 0.845 | 0 | 0
1.1.1.3 | КТП 10/0,4 кВ, ЛЭП 10 кВ для электроснабжения гаражного комплекса по пр. Набережный, 7а в г. Сургут | J_ТПСг-0236 | 12.9881 | 0 | 0 | 0 | 0 | 0 | 0 | 0 | 12.9881 | 1 | 0.603 | 0 | 0 | 0 | 0 | 0 | 0 | 0 | 0 | 0 | 0 | 0 | 0 | 0 | 0 | 0 | 0 | 0 | 0 | 0 | 0 | 0 | 12.9881 | 1 | 0.603 | 0 | 0
1.1.1.3 | КТП 10/0,4 кВ, ЛЭП 10 кВ для электроснабжения общеобразовательной школы на 900 мест в г. Югорске | H_ТПЮг-0135 | 10.867 | 0 | 0 | 0 | 0 | 0 | 0 | 0 | 0 | 0 | 0 | 0 | 0 | 0 | 0 | 0 | 0 | 0 | 0 | 0 | 0 | 0 | 0 | 0 | 0 | 0 | 0 | 0 | 0 | 0 | 0 | 0 | 0 | 0 | 0 | 0 | 0
1.1.1.3 | КТП 10/0,4 кВ, ЛЭП 10-0,4 для электроснабжения спортивного комплекса по ул. Ленина, 6а в пгт. Междуреченский Кондинского района | H_ТПКн-0081 | 12.2125 | 0 | 0 | 0 | 0 | 0 | 0 | 0 | 0 | 0 | 0 | 0 | 0 | 0 | 12.2125 | 1.26 | 1.192 | 0 | 0 | 0 | 0 | 0 | 0 | 0 | 0 | 0 | 0 | 0 | 0 | 0 | 0 | 0 | 12.2125 | 1.26 | 1.192 | 0 | 0
1.1.1.3 | КТП 10/0,4 кВ, ЛЭП 10-0,4 кВ для электроснабжения ИЖС в микрорайонах № 5, 6, 7 жилого района «Центральный» в г. Нягань | H_ТПНг-0096 | 33.073 | 0 | 0 | 0 | 0 | 0 | 0 | 0 | 0 | 0 | 0 | 0 | 0 | 0 | 0 | 0 | 0 | 0 | 0 | 0 | 0 | 0 | 0 | 0 | 0 | 0 | 0 | 0 | 0 | 0 | 0 | 0 | 0 | 0 | 0 | 0 | 0
1.1.1.3 | КТП 10/0,4 кВ, ЛЭП 10-0,4 кВ для электроснабжения средней общеобразовательной школы в Восточном микрорайоне г. Нягани на 1125 мест (Общеобразовательная организация с углубленным изучением отдельных предметов с универсальной безбарьерной средой) по ул. Интернациональная, 149 в г. Нягань | H_ТПНг-0100 | 7.6573 | 0 | 0 | 0 | 0 | 0 | 0 | 0 | 0 | 0 | 0 | 0 | 0 | 0 | 0 | 0 | 0 | 0 | 0 | 0 | 0 | 0 | 0 | 0 | 0 | 0 | 7.6573 | 0.4 | 0.66 | 0 | 0 | 0 | 7.6573 | 0.4 | 0.66 | 0 | 0
1.1.1.3 | КТП 10/0,4 кВ, ЛЭП 10-0,4 кВ для электроснабжения детского сада на 120 мест по ул. Комсомольская, 1а в с. Болчары Кондинского района | H_ТПКн-0086 | 6.7849 | 0 | 6.7849 | 0.8 | 0.39 | 0 | 0 | 0 | 0 | 0 | 0 | 0 | 0 | 0 | 0 | 0 | 0 | 0 | 0 | 0 | 0 | 0 | 0 | 0 | 0 | 0 | 0 | 0 | 0 | 0 | 0 | 0 | 6.7849 | 0.8 | 0.39 | 0 | 0
1.1.1.3 | КТП 10/0,4 кВ, ЛЭП 10-0,4 кВ для электроснабжения амбулатории в с. Болчары Кондинского района | H_ТПКн-0084 | 5.8675 | 0 | 0 | 0 | 0 | 0 | 0 | 0 | 0 | 0 | 0 | 0 | 0 | 0 | 0 | 0 | 0 | 0 | 0 | 0 | 0 | 0 | 0 | 0 | 0 | 0 | 0 | 0 | 0 | 0 | 0 | 0 | 0 | 0 | 0 | 0 | 0
1.1.1.3 | КТП 10/0,4 кВ, ЛЭП 10-0,4 кВ для электроснабжения жилых домов по ул. Таежная-пер. Спортивный в п. Пионерский Советского района | H_ТПСв-0110 | 2.2143 | 0 | 0 | 0 | 0 | 0 | 0 | 0 | 0 | 0 | 0 | 0 | 0 | 0 | 0 | 0 | 0 | 0 | 0 | 0 | 0 | 0 | 0 | 0 | 0 | 0 | 2.2143 | 0.25 | 0.4 | 0 | 0 | 0 | 2.2143 | 0.25 | 0.4 | 0 | 0
1.1.1.3 | КТП 10/0,4 кВ, ЛЭП 10-0,4 кВ для электроснабжения общеобразовательной школы по улице 20 Лет Нягани в г. Нягань | J_ТПНг-0293 | 8.6704 | 0 | 0 | 0 | 0 | 0 | 0 | 0 | 0 | 0 | 0 | 0 | 0 | 0 | 0 | 0 | 0 | 0 | 0 | 0 | 0 | 0 | 0 | 0 | 0 | 0 | 0 | 0 | 0 | 0 | 0 | 0 | 0 | 0 | 0 | 0 | 0
1.1.1.3 | КТП 10/0,4 кВ, ЛЭП 10-0,4 кВ для электроснабжения объектов микрорайона 48 в г. Сургут | J_ТПСг-0298 | 30.7308 | 0 | 0 | 0 | 0 | 0 | 0 | 0 | 0 | 0 | 0 | 0 | 0 | 0 | 0 | 0 | 0 | 0 | 0 | 0 | 0 | 0 | 0 | 0 | 0 | 0 | 0 | 0 | 0 | 0 | 0 | 0 | 0 | 0 | 0 | 0 | 0
1.1.1.3 | КТП 10/0,4 кВ, ЛЭП 10-0,4 кВ для электроснабжения Пождепо по ул. Бардакова, 46а в с. Болчары Кондинского района | H_ТПКн-0085 | 6.2511 | 0 | 0 | 0 | 0 | 0 | 0 | 0 | 0 | 0 | 0 | 0 | 0 | 0 | 0 | 0 | 0 | 0 | 0 | 0 | 0 | 0 | 0 | 0 | 0 | 0 | 0 | 0 | 0 | 0 | 0 | 0 | 0 | 0 | 0 | 0 | 0
1.1.1.3 | КТП 10/0,4 кВ, ЛЭП 10-0,4 кВ для электроснабжения Храма по ул. Киевская, 2 в с. Болчары Кондинского района | H_ТПКн-0087 | 5.497 | 0 | 0 | 0 | 0 | 0 | 0 | 0 | 0 | 0 | 0 | 0 | 0 | 0 | 0 | 0 | 0 | 0 | 0 | 0 | 0 | 0 | 0 | 0 | 0 | 0 | 5.497 | 1.26 | 0.55 | 0 | 0 | 0 | 5.497 | 1.26 | 0.55 | 0 | 0
1.1.1.3 | КТП 10/0,4 кВ, ЛЭП 10-0,4 кВ для электроснабжения школы на 1100 мест в границах улиц Ленина-Гагарина-Юбилейная-Железнодорожная в г.п. Советский Советского района | K_ТПСв-0400 | 7.6668 | 0 | 0 | 0 | 0 | 0 | 0 | 0 | 0 | 0 | 0 | 0 | 0 | 0 | 0 | 0 | 0 | 0 | 0 | 0 | 0 | 0 | 0 | 0 | 0 | 0 | 7.6668 | 0.5 | 0.4 | 0 | 0 | 0 | 7.6668 | 0.5 | 0.4 | 0 | 0
1.1.1.3 | КТП 10/0,4 кВ, ЛЭП-10 кВ для электроснабжения жилых домов в микрорайоне №9 в г. Нягань | H_ТПНг-0097 | 9.5333 | 0 | 0 | 0 | 0 | 0 | 0 | 0 | 0 | 0 | 0 | 0 | 0 | 0 | 0 | 0 | 0 | 0 | 0 | 0 | 0 | 0 | 0 | 0 | 0 | 0 | 0 | 0 | 0 | 0 | 0 | 0 | 0 | 0 | 0 | 0 | 0
1.1.1.3 | КТП 10/04 кВ, ЛЭП 10 кВ для электроснабжения Лыжной базы по ул. Маяковского, 12а в пгт. Междуреченский Кондинского района | I_ТПКн-0227 | 5.9455 | 0 | 0 | 0 | 0 | 0 | 0 | 0 | 5.9455 | 0.8 | 0.606 | 0 | 0 | 0 | 0 | 0 | 0 | 0 | 0 | 0 | 0 | 0 | 0 | 0 | 0 | 0 | 0 | 0 | 0 | 0 | 0 | 0 | 5.9455 | 0.8 | 0.606 | 0 | 0
1.1.1.3 | КТП 6/0,4 кВ, ЛЭП 6 кВ для электроснабжения СОНТ "Дружба" в г. Когалым | K_ТПКг-0375 | 9.134 | 0 | 0 | 0 | 0 | 0 | 0 | 0 | 0 | 0 | 0 | 0 | 0 | 0 | 0 | 0 | 0 | 0 | 0 | 0 | 0 | 0 | 0 | 0 | 0 | 0 | 9.134 | 0.63 | 1.45 | 0 | 0 | 0 | 9.134 | 0.63 | 1.45 | 0 | 0
1.1.1.3 | КТП-10/0,4 кВ с ВЛЗ-10 кВ для электроснабжения СНТ «Гранит» по ул. Брусничная, 155 в г. Нягань | G_ТПНг-0103 | 4.0156 | 0 | 4.0156 | 0.4 | 0.731 | 0 | 0 | 0 | 0 | 0 | 0 | 0 | 0 | 0 | 0 | 0 | 0 | 0 | 0 | 0 | 0 | 0 | 0 | 0 | 0 | 0 | 0 | 0 | 0 | 0 | 0 | 0 | 4.0156 | 0.4 | 0.731 | 0 | 0
1.1.1.3 | КТП-10/0,4 кВ с ВЛЗ-10 кВ для электроснабжения СНТ «Кедровый», «Берёзка», «Букет 2» в г. Советский Советского района | G_ТПСв-0118 | 22.067 | 0 | 22.067 | 0.52 | 5.296 | 0 | 0 | 0 | 0 | 0 | 0 | 0 | 0 | 0 | 0 | 0 | 0 | 0 | 0 | 0 | 0 | 0 | 0 | 0 | 0 | 0 | 0 | 0 | 0 | 0 | 0 | 0 | 22.067 | 0.52 | 5.296 | 0 | 0
1.1.1.3 | КТП-10/0,4 кВ, ЛЭП-10 кВ для электроснабжения микрорайона жилой застройки в границах ул. Нефтяников – пр. Набережный – ул. Дзержинского – ул. Береговая в г. Сургут. 1 этап. | I_ТПСг-0123 | 29.7573 | 0 | 0 | 0 | 0 | 0 | 0 | 0 | 0 | 0 | 0 | 0 | 0 | 0 | 29.7573 | 2 | 2.18 | 0 | 0 | 0 | 0 | 0 | 0 | 0 | 0 | 0 | 0 | 0 | 0 | 0 | 0 | 0 | 29.7573 | 2 | 2.18 | 0 | 0
1.1.1.3 | КТП-10/0,4 кВ, ЛЭП-10 кВ для электроснабжения микрорайона жилой застройки в границах ул. Нефтяников – пр. Набережный – ул. Дзержинского – ул. Береговая в г. Сургут. 2 этап. | H_ТПСг-0122 | 14.3844 | 0 | 0 | 0 | 0 | 0 | 0 | 0 | 0 | 0 | 0 | 0 | 0 | 0 | 14.3844 | 2 | 0.16 | 0 | 0 | 0 | 0 | 0 | 0 | 0 | 0 | 0 | 0 | 0 | 0 | 0 | 0 | 0 | 14.3844 | 2 | 0.16 | 0 | 0
1.1.1.3 | КТП-10/0,4 кВ, ЛЭП-10 кВ для электроснабжения микрорайона жилой застройки в границах ул. Нефтяников – пр. Набережный – ул. Дзержинского – ул. Береговая в г. Сургут. 3 этап. | J_ТПСг-0251 | 16.8375 | 0 | 0 | 0 | 0 | 0 | 0 | 0 | 0 | 0 | 0 | 0 | 0 | 0 | 0 | 0 | 0 | 0 | 0 | 0 | 0 | 0 | 0 | 0 | 0 | 0 | 0 | 0 | 0 | 0 | 0 | 0 | 0 | 0 | 0 | 0 | 0
1.1.1.3 | ЛЭП 0,4 кВ для электроснабжения Центра культурного развития в п. Половинка Кондинского района | K_ТПКн-0394 | 0.88472 | 0 | 0 | 0 | 0 | 0 | 0 | 0 | 0 | 0 | 0 | 0 | 0 | 0 | 0 | 0 | 0 | 0 | 0 | 0 | 0 | 0 | 0 | 0 | 0 | 0 | 0 | 0 | 0 | 0 | 0 | 0 | 0 | 0 | 0 | 0 | 0
1.1.1.3 | ЛЭП 0,4 кВ для электроснабжения многоквартирного жилого дома по ул. Чкалова, 7/2 в г. Югорске | K_ТПЮг-0393 | 2.5146 | 0 | 0 | 0 | 0 | 0 | 0 | 0 | 0 | 0 | 0 | 0 | 0 | 0 | 2.5146 | 0 | 0.324 | 0 | 0 | 0 | 0 | 0 | 0 | 0 | 0 | 0 | 0 | 0 | 0 | 0 | 0 | 0 | 2.5146 | 0 | 0.324 | 0 | 0
1.1.1.3 | ЛЭП 10-0,4 кВ для электроснабжения микрорайона "Озерный-2" в г. Белоярский Белоярского района - 2 этап | H_ТПБл-0073 | 16.7389 | 0 | 0 | 0 | 0 | 0 | 0 | 0 | 0 | 0 | 0 | 0 | 0 | 0 | 0 | 0 | 0 | 0 | 0 | 0 | 0 | 0 | 0 | 0 | 0 | 0 | 0 | 0 | 0 | 0 | 0 | 0 | 0 | 0 | 0 | 0 | 0
1.1.1.3 | ЛЭП 10-0,4 кВ, КТП-10/0,4 кВ для электроснабжения ИЖС в Юго-западном микрорайоне в пгт. Березово Березовского района | H_ТПБр-0075 | 32.6495 | 0 | 0 | 0 | 0 | 0 | 0 | 0 | 0 | 0 | 0 | 0 | 0 | 0 | 0 | 0 | 0 | 0 | 0 | 0 | 0 | 0 | 0 | 0 | 0 | 0 | 0 | 0 | 0 | 0 | 0 | 0 | 0 | 0 | 0 | 0 | 0
1.1.1.3 | РТП 6/0,4 кВ, ЛЭП 6 кВ для электроснабжения котельной №1 по проспекту Нефтяников, 18 в г. Когалым | K_ТПКг-0419 | 37.0161 | 0 | 0 | 0 | 0 | 0 | 0 | 0 | 0 | 0 | 0 | 0 | 0 | 0 | 0 | 0 | 0 | 0 | 0 | 0 | 0 | 0 | 0 | 0 | 0 | 0 | 0 | 0 | 0 | 0 | 0 | 0 | 0 | 0 | 0 | 0 | 0
1.1.1.3 | Сети электроснабжения музейно-туристического комплекса "Ворота в Югру" в городе Югорске | I_ТПЮг-0140 | 24.6067 | 0 | 0 | 0 | 0 | 0 | 0 | 0 | 0 | 0 | 0 | 0 | 0 | 0 | 0 | 0 | 0 | 0 | 0 | 0 | 0 | 0 | 0 | 0 | 0 | 0 | 0 | 0 | 0 | 0 | 0 | 0 | 0 | 0 | 0 | 0 | 0
1.1.1.3 | ТП 10/0,4 кВ, ЛЭП 10 кВ для электроснабжения музыкальной школы в г. Когалыме | L_ТПКг-0499 | 12.4826 | 0 | 0 | 0 | 0 | 0 | 0 | 0 | 0 | 0 | 0 | 0 | 0 | 0 | 0 | 0 | 0 | 0 | 0 | 0 | 0 | 0 | 0 | 0 | 0 | 0 | 0 | 0 | 0 | 0 | 0 | 0 | 0 | 0 | 0 | 0 | 0
1.1.1.3 | ТП-10/0,4 кВ, ЛЭП-10 кВ для электроснабжения технического центра в г. Когалым | L_ТПКг-0496 | 21.3176 | 0 | 0 | 0 | 0 | 0 | 0 | 0 | 0 | 0 | 0 | 0 | 0 | 0 | 0 | 0 | 0 | 0 | 0 | 0 | 0 | 0 | 0 | 0 | 0 | 0 | 0 | 0 | 0 | 0 | 0 | 0 | 0 | 0 | 0 | 0 | 0
1.1.1.3 | ТП-10/0,4 кВ, ЛЭП-10 кВ для электроснабжения футбольного манежа в г. Когалым | L_ТПКг-0497 | 27.6139 | 0 | 0 | 0 | 0 | 0 | 0 | 0 | 0 | 0 | 0 | 0 | 0 | 0 | 0 | 0 | 0 | 0 | 0 | 0 | 0 | 0 | 0 | 0 | 0 | 0 | 0 | 0 | 0 | 0 | 0 | 0 | 0 | 0 | 0 | 0 | 0
1.1.2 | Технологическое присоединение объектов электросетевого хозяйства, всего, в том числе: | Г | 0 | 0 | 0 | 0 | 0 | 0 | 0 | 0 | 0 | 0 | 0 | 0 | 0 | 0 | 0 | 0 | 0 | 0 | 0 | 0 | 0 | 0 | 0 | 0 | 0 | 0 | 0 | 0 | 0 | 0 | 0 | 0 | 0 | 0 | 0 | 0 | 0
1.1.2.1 | Технологическое присоединение объектов электросетевого хозяйства, принадлежащих иным сетевым организациям и иным лицам, всего, в том числе: | Г | 0 | 0 | 0 | 0 | 0 | 0 | 0 | 0 | 0 | 0 | 0 | 0 | 0 | 0 | 0 | 0 | 0 | 0 | 0 | 0 | 0 | 0 | 0 | 0 | 0 | 0 | 0 | 0 | 0 | 0 | 0 | 0 | 0 | 0 | 0 | 0 | 0
1.1.2.2 | Технологическое присоединение к электрическим сетям иных сетевых организаций, всего, в том числе: | Г | 0 | 0 | 0 | 0 | 0 | 0 | 0 | 0 | 0 | 0 | 0 | 0 | 0 | 0 | 0 | 0 | 0 | 0 | 0 | 0 | 0 | 0 | 0 | 0 | 0 | 0 | 0 | 0 | 0 | 0 | 0 | 0 | 0 | 0 | 0 | 0 | 0
1.1.3 | Технологическое присоединение объектов по производству электрической энергии всего, в том числе: | Г | 0 | 0 | 0 | 0 | 0 | 0 | 0 | 0 | 0 | 0 | 0 | 0 | 0 | 0 | 0 | 0 | 0 | 0 | 0 | 0 | 0 | 0 | 0 | 0 | 0 | 0 | 0 | 0 | 0 | 0 | 0 | 0 | 0 | 0 | 0 | 0 | 0
1.1.3.1 | Наименование объекта по производству электрической энергии, всего, в том числе: | Г | 0 | 0 | 0 | 0 | 0 | 0 | 0 | 0 | 0 | 0 | 0 | 0 | 0 | 0 | 0 | 0 | 0 | 0 | 0 | 0 | 0 | 0 | 0 | 0 | 0 | 0 | 0 | 0 | 0 | 0 | 0 | 0 | 0 | 0 | 0 | 0 | 0
1.1.3.1 | Строительство новых объектов электросетевого хозяйства (за исключением усиления существующей электрической сети) в целях осуществления технологического присоединения объекта по производству электрической энергии, всего, в том числе: | Г | 0 | 0 | 0 | 0 | 0 | 0 | 0 | 0 | 0 | 0 | 0 | 0 | 0 | 0 | 0 | 0 | 0 | 0 | 0 | 0 | 0 | 0 | 0 | 0 | 0 | 0 | 0 | 0 | 0 | 0 | 0 | 0 | 0 | 0 | 0 | 0 | 0
1.1.3.1 | Строительство новых объектов электросетевого хозяйства для усиления электрической сети в целях осуществления технологического присоединения объекта по производству электрической энергии, всего, в том числе: | Г | 0 | 0 | 0 | 0 | 0 | 0 | 0 | 0 | 0 | 0 | 0 | 0 | 0 | 0 | 0 | 0 | 0 | 0 | 0 | 0 | 0 | 0 | 0 | 0 | 0 | 0 | 0 | 0 | 0 | 0 | 0 | 0 | 0 | 0 | 0 | 0 | 0
1.1.3.1 | Реконструкция существующих объектов электросетевого хозяйства для усиления электрической сети в целях осуществления технологического присоединения объекта по производству электрической энергии всего, в том числе: | Г | 0 | 0 | 0 | 0 | 0 | 0 | 0 | 0 | 0 | 0 | 0 | 0 | 0 | 0 | 0 | 0 | 0 | 0 | 0 | 0 | 0 | 0 | 0 | 0 | 0 | 0 | 0 | 0 | 0 | 0 | 0 | 0 | 0 | 0 | 0 | 0 | 0
1.1.3.2 | Наименование объекта по производству электрической энергии, всего, в том числе: | Г | 0 | 0 | 0 | 0 | 0 | 0 | 0 | 0 | 0 | 0 | 0 | 0 | 0 | 0 | 0 | 0 | 0 | 0 | 0 | 0 | 0 | 0 | 0 | 0 | 0 | 0 | 0 | 0 | 0 | 0 | 0 | 0 | 0 | 0 | 0 | 0 | 0
1.1.3.2 | Строительство новых объектов электросетевого хозяйства (за исключением усиления существующей электрической сети) в целях осуществления технологического присоединения объекта по производству электрической энергии, всего, в том числе: | Г | 0 | 0 | 0 | 0 | 0 | 0 | 0 | 0 | 0 | 0 | 0 | 0 | 0 | 0 | 0 | 0 | 0 | 0 | 0 | 0 | 0 | 0 | 0 | 0 | 0 | 0 | 0 | 0 | 0 | 0 | 0 | 0 | 0 | 0 | 0 | 0 | 0
1.1.3.2 | Строительство новых объектов электросетевого хозяйства для усиления электрической сети в целях осуществления технологического присоединения объекта по производству электрической энергии, всего, в том числе: | Г | 0 | 0 | 0 | 0 | 0 | 0 | 0 | 0 | 0 | 0 | 0 | 0 | 0 | 0 | 0 | 0 | 0 | 0 | 0 | 0 | 0 | 0 | 0 | 0 | 0 | 0 | 0 | 0 | 0 | 0 | 0 | 0 | 0 | 0 | 0 | 0 | 0
1.1.3.2 | Реконструкция существующих объектов электросетевого хозяйства для усиления электрической сети в целях осуществления технологического присоединения объекта по производству электрической энергии всего, в том числе: | Г | 0 | 0 | 0 | 0 | 0 | 0 | 0 | 0 | 0 | 0 | 0 | 0 | 0 | 0 | 0 | 0 | 0 | 0 | 0 | 0 | 0 | 0 | 0 | 0 | 0 | 0 | 0 | 0 | 0 | 0 | 0 | 0 | 0 | 0 | 0 | 0 | 0
1.1.4 | Усиление электрической сети в целях осуществления технологического присоединения энергопринимающих устройств потребителей и (или) объектов электросетевого хозяйства всего, в том числе: | Г | 183.1245 | 0 | 0.84153 | 0.25 | 0.06 | 0 | 0 | 0 | 1.1827 | 0.63 | 0 | 0 | 0 | 0 | 0 | 0 | 0 | 0 | 0 | 0 | 0 | 0 | 0 | 0 | 0 | 0 | 0 | 0 | 0 | 0 | 0 | 0 | 2.0242 | 0.88 | 0.06 | 0 | 0
1.1.4.1 | Строительство новых объектов электросетевого хозяйства для усиления электрической сети в целях осуществления технологического присоединения, всего, в том числе: | Г | 0 | 0 | 0 | 0 | 0 | 0 | 0 | 0 | 0 | 0 | 0 | 0 | 0 | 0 | 0 | 0 | 0 | 0 | 0 | 0 | 0 | 0 | 0 | 0 | 0 | 0 | 0 | 0 | 0 | 0 | 0 | 0 | 0 | 0 | 0 | 0 | 0
1.1.4.2 | Реконструкция существующих объектов электросетевого хозяйства для усиления электрической сети в целях осуществления технологического присоединения, всего, в том числе: | Г | 183.1245 | 0 | 0.84153 | 0.25 | 0.06 | 0 | 0 | 0 | 1.1827 | 0.63 | 0 | 0 | 0 | 0 | 0 | 0 | 0 | 0 | 0 | 0 | 0 | 0 | 0 | 0 | 0 | 0 | 0 | 0 | 0 | 0 | 0 | 0 | 2.0242 | 0.88 | 0.06 | 0 | 0
1.1.4.2 | ЗРУ-10 кВ ПС 110/10 кВ "Западная" в г. Ханты-Мансийск. 3 этап | G_ТПХмр-0142 | 9.1402 | 0 | 0 | 0 | 0 | 0 | 0 | 0 | 0 | 0 | 0 | 0 | 0 | 0 | 0 | 0 | 0 | 0 | 0 | 0 | 0 | 0 | 0 | 0 | 0 | 0 | 0 | 0 | 0 | 0 | 0 | 0 | 0 | 0 | 0 | 0 | 0
1.1.4.2 | КТП 10/0,4 кВ для электроснабжения объекта по ул. Заречная в с. Болчары Кондинского района | J_ТПКн-0288 | 1.1827 | 0 | 0 | 0 | 0 | 0 | 0 | 0 | 1.1827 | 0.63 | 0 | 0 | 0 | 0 | 0 | 0 | 0 | 0 | 0 | 0 | 0 | 0 | 0 | 0 | 0 | 0 | 0 | 0 | 0 | 0 | 0 | 0 | 1.1827 | 0.63 | 0 | 0 | 0
1.1.4.2 | ЛЭП-0,4 кВ для электроснабжения жилых домов священнослужителей по ул. Комсомольская в г. Когалым | I_ТПКг-0018 | 0.40955 | 0 | 0.40955 | 0 | 0.06 | 0 | 0 | 0 | 0 | 0 | 0 | 0 | 0 | 0 | 0 | 0 | 0 | 0 | 0 | 0 | 0 | 0 | 0 | 0 | 0 | 0 | 0 | 0 | 0 | 0 | 0 | 0 | 0.40955 | 0 | 0.06 | 0 | 0
1.1.4.2 | ПС 110/35/10 кВ "Юмас" в п.г.т. Междуреченский Кондинского района | G_ТПКн-0143 | 171.9602 | 0 | 0 | 0 | 0 | 0 | 0 | 0 | 0 | 0 | 0 | 0 | 0 | 0 | 0 | 0 | 0 | 0 | 0 | 0 | 0 | 0 | 0 | 0 | 0 | 0 | 0 | 0 | 0 | 0 | 0 | 0 | 0 | 0 | 0 | 0 | 0
1.1.4.2 | Реконструкция КТП-10/0,4 кВ №11-1152 для электроснабжения многоквартирного жилого дома по ул. Молодежная, 10 в д. Теги Березовского района | I_ТПБр-0145 | 0.43198 | 0 | 0.43198 | 0.25 | 0 | 0 | 0 | 0 | 0 | 0 | 0 | 0 | 0 | 0 | 0 | 0 | 0 | 0 | 0 | 0 | 0 | 0 | 0 | 0 | 0 | 0 | 0 | 0 | 0 | 0 | 0 | 0 | 0.43198 | 0.25 | 0 | 0 | 0
1.2 | Реконструкция, модернизация, техническое перевооружение всего, в том числе: | Г | 240.1116 | 0 | 92.027 | 0 | 27.335 | 0 | 0 | 0 | 40.4986 | 0 | 7.849 | 0 | 767 | 0 | 2.8466 | 0 | 0 | 0 | 163 | 0 | 33.8008 | 0 | 14.957 | 0 | 645 | 0 | 21.6886 | 0 | 0 | 0 | 610 | 0 | 190.8617 | 0 | 50.141 | 0 | 2185
1.2.1 | Реконструкция, модернизация, техническое перевооружение трансформаторных и иных подстанций, распределительных пунктов, всего, в том числе: | Г | 18.1833 | 0 | 0.90335 | 0 | 0 | 0 | 0 | 0 | 0 | 0 | 0 | 0 | 0 | 0 | 0 | 0 | 0 | 0 | 0 | 0 | 0 | 0 | 0 | 0 | 0 | 0 | 0 | 0 | 0 | 0 | 0 | 0 | 0.90335 | 0 | 0 | 0 | 0
1.2.1.1 | Реконструкция трансформаторных и иных подстанций, всего, в том числе: | Г | 0 | 0 | 0 | 0 | 0 | 0 | 0 | 0 | 0 | 0 | 0 | 0 | 0 | 0 | 0 | 0 | 0 | 0 | 0 | 0 | 0 | 0 | 0 | 0 | 0 | 0 | 0 | 0 | 0 | 0 | 0 | 0 | 0 | 0 | 0 | 0 | 0
1.2.1.2 | Модернизация, техническое перевооружение трансформаторных и иных подстанций, распределительных пунктов, всего, в том числе: | Г | 18.1833 | 0 | 0.90335 | 0 | 0 | 0 | 0 | 0 | 0 | 0 | 0 | 0 | 0 | 0 | 0 | 0 | 0 | 0 | 0 | 0 | 0 | 0 | 0 | 0 | 0 | 0 | 0 | 0 | 0 | 0 | 0 | 0 | 0.90335 | 0 | 0 | 0 | 0
1.2.1.2 | Модернизация РУ-10кВ и РУ-0,4кВ ЦРП№2-8 | L_РКг-0504 | 11.8833 | 0 | 0 | 0 | 0 | 0 | 0 | 0 | 0 | 0 | 0 | 0 | 0 | 0 | 0 | 0 | 0 | 0 | 0 | 0 | 0 | 0 | 0 | 0 | 0 | 0 | 0 | 0 | 0 | 0 | 0 | 0 | 0 | 0 | 0 | 0 | 0
1.2.1.2 | Организация ТИ и ТС телеуправлением и средствами технологической связи на ПС 35-220 кВ | G_РХМАО-0146 | 6.3 | 0 | 0.90335 | 0 | 0 | 0 | 0 | 0 | 0 | 0 | 0 | 0 | 0 | 0 | 0 | 0 | 0 | 0 | 0 | 0 | 0 | 0 | 0 | 0 | 0 | 0 | 0 | 0 | 0 | 0 | 0 | 0 | 0.90335 | 0 | 0 | 0 | 0
1.2.2 | Реконструкция, модернизация, техническое перевооружение линий электропередачи, всего, в том числе: | Г | 172.9096 | 0 | 87.7764 | 0 | 27.335 | 0 | 0 | 0 | 30.1302 | 0 | 7.849 | 0 | 0 | 0 | 0 | 0 | 0 | 0 | 0 | 0 | 23.033 | 0 | 14.957 | 0 | 0 | 0 | 0 | 0 | 0 | 0 | 0 | 0 | 140.9397 | 0 | 50.141 | 0 | 0
1.2.2.1 | Реконструкция линий электропередачи, всего, в том числе: | Г | 172.9096 | 0 | 87.7764 | 0 | 27.335 | 0 | 0 | 0 | 30.1302 | 0 | 7.849 | 0 | 0 | 0 | 0 | 0 | 0 | 0 | 0 | 0 | 23.033 | 0 | 14.957 | 0 | 0 | 0 | 0 | 0 | 0 | 0 | 0 | 0 | 140.9397 | 0 | 50.141 | 0 | 0
1.2.2.1 | Внутрипоселковые сети электроснабжения 10-0,4 кВ в с. Полноват Белоярского района | G_РБл-0150 | 23.033 | 0 | 0 | 0 | 0 | 0 | 0 | 0 | 0 | 0 | 0 | 0 | 0 | 0 | 0 | 0 | 0 | 0 | 0 | 0 | 23.033 | 0 | 14.957 | 0 | 0 | 0 | 0 | 0 | 0 | 0 | 0 | 0 | 23.033 | 0 | 14.957 | 0 | 0
1.2.2.1 | КЛ-0,4 кВ в г. Белоярский Белоярского района | G_РБл-0151 | 5.3707 | 0 | 0 | 0 | 0 | 0 | 0 | 0 | 5.3707 | 0 | 1.108 | 0 | 0 | 0 | 0 | 0 | 0 | 0 | 0 | 0 | 0 | 0 | 0 | 0 | 0 | 0 | 0 | 0 | 0 | 0 | 0 | 0 | 5.3707 | 0 | 1.108 | 0 | 0
1.2.2.1 | Реконструкция ВЛ-10кВ ф.24 КОС-1, КОС-2 от ПС 110/10 «Хвойная» в г.Югорск | G_ТПЮг-0144 | 19.2863 | 0 | 0 | 0 | 0 | 0 | 0 | 0 | 19.2863 | 0 | 5.072 | 0 | 0 | 0 | 0 | 0 | 0 | 0 | 0 | 0 | 0 | 0 | 0 | 0 | 0 | 0 | 0 | 0 | 0 | 0 | 0 | 0 | 19.2863 | 0 | 5.072 | 0 | 0
1.2.2.1 | Реконструкция внутрипоселковых сетей электроснабжения 10 кВ, 6 кВ, 0,4 кВ в г. Белоярский ВЛИ-0,4 кВ. 3 этап строительства | G_РБл-0149 | 5.4732 | 0 | 0 | 0 | 0 | 0 | 0 | 0 | 5.4732 | 0 | 1.669 | 0 | 0 | 0 | 0 | 0 | 0 | 0 | 0 | 0 | 0 | 0 | 0 | 0 | 0 | 0 | 0 | 0 | 0 | 0 | 0 | 0 | 5.4732 | 0 | 1.669 | 0 | 0
1.2.2.1 | Реконструкция внутрипоселковых сетей электроснабжения 10 кВ, 6 кВ, 0,4 кВ в г. Белоярский КЛ-10 кВ. 1 этап строительства | G_РБл-0147 | 51.0774 | 0 | 51.0774 | 0 | 11.4 | 0 | 0 | 0 | 0 | 0 | 0 | 0 | 0 | 0 | 0 | 0 | 0 | 0 | 0 | 0 | 0 | 0 | 0 | 0 | 0 | 0 | 0 | 0 | 0 | 0 | 0 | 0 | 51.0774 | 0 | 11.4 | 0 | 0
1.2.2.1 | Реконструкция внутрипоселковых сетей электроснабжения 10 кВ, 6 кВ, 0,4 кВ в г. Белоярский ВЛЗ-6 кВ. 2 этап строительства | G_РБл-0148 | 36.699 | 0 | 36.699 | 0 | 15.935 | 0 | 0 | 0 | 0 | 0 | 0 | 0 | 0 | 0 | 0 | 0 | 0 | 0 | 0 | 0 | 0 | 0 | 0 | 0 | 0 | 0 | 0 | 0 | 0 | 0 | 0 | 0 | 36.699 | 0 | 15.935 | 0 | 0
1.2.2.1 | Реконструкция КЛ-10 кВ в г. Белоярский Белоярского района | H_РБл-0152 | 31.9699 | 0 | 0 | 0 | 0 | 0 | 0 | 0 | 0 | 0 | 0 | 0 | 0 | 0 | 0 | 0 | 0 | 0 | 0 | 0 | 0 | 0 | 0 | 0 | 0 | 0 | 0 | 0 | 0 | 0 | 0 | 0 | 0 | 0 | 0 | 0 | 0
1.2.2.2 | Модернизация, техническое перевооружение линий электропередачи, всего, в том числе: | Г | 0 | 0 | 0 | 0 | 0 | 0 | 0 | 0 | 0 | 0 | 0 | 0 | 0 | 0 | 0 | 0 | 0 | 0 | 0 | 0 | 0 | 0 | 0 | 0 | 0 | 0 | 0 | 0 | 0 | 0 | 0 | 0 | 0 | 0 | 0 | 0 | 0
1.2.3 | Развитие и модернизация учета электрической энергии (мощности), всего, в том числе: | Г | 48.3288 | 0 | 3.3473 | 0 | 0 | 0 | 0 | 0 | 10.3684 | 0 | 0 | 0 | 767 | 0 | 2.1567 | 0 | 0 | 0 | 163 | 0 | 10.7677 | 0 | 0 | 0 | 645 | 0 | 21.6886 | 0 | 0 | 0 | 610 | 0 | 48.3288 | 0 | 0 | 0 | 2185
1.2.3.1 | Установка приборов учета, класс напряжения 0,22 (0,4) кВ, всего, в том числе: | Г | 44.9815 | 0 | 0 | 0 | 0 | 0 | 0 | 0 | 10.3684 | 0 | 0 | 0 | 767 | 0 | 2.1567 | 0 | 0 | 0 | 163 | 0 | 10.7677 | 0 | 0 | 0 | 645 | 0 | 21.6886 | 0 | 0 | 0 | 610 | 0 | 44.9815 | 0 | 0 | 0 | 2185
1.2.3.1 | Обеспечение коммерческого учета электрической энергии (мощности) по договорам на технологическое присоединение | L_ПУХМАО-0503 | 12.781 | 0 | 0 | 0 | 0 | 0 | 0 | 0 | 0 | 0 | 0 | 0 | 0 | 0 | 1.1572 | 0 | 0 | 0 | 0 | 0 | 0 | 0 | 0 | 0 | 0 | 0 | 11.6239 | 0 | 0 | 0 | 0 | 0 | 12.781 | 0 | 0 | 0 | 0
1.2.3.1 | Создание точек учета розничного рынка электроэнергии Белоярского района | K_ПУХМАО-0418 | 1.9525 | 0 | 0 | 0 | 0 | 0 | 0 | 0 | 0 | 0 | 0 | 0 | 0 | 0 | 0.17782 | 0 | 0 | 0 | 39 | 0 | 1.25 | 0 | 0 | 0 | 75 | 0 | 0.52471 | 0 | 0 | 0 | 45 | 0 | 1.9525 | 0 | 0 | 0 | 159
1.2.3.1 | Создание точек учета розничного рынка электроэнергии Березовского района | J_ПУХМАО-0279 | 3.8446 | 0 | 0 | 0 | 0 | 0 | 0 | 0 | 0 | 0 | 0 | 0 | 0 | 0 | 0.82173 | 0 | 0 | 0 | 124 | 0 | 1.4844 | 0 | 0 | 0 | 88 | 0 | 1.5385 | 0 | 0 | 0 | 106 | 0 | 3.8446 | 0 | 0 | 0 | 318
1.2.3.1 | Создание точек учета розничного рынка электроэнергии в г. Нягань | J_ПУХМАО-0278 | 8.821 | 0 | 0 | 0 | 0 | 0 | 0 | 0 | 3.8723 | 0 | 0 | 0 | 272 | 0 | 0 | 0 | 0 | 0 | 0 | 0 | 2.7833 | 0 | 0 | 0 | 167 | 0 | 2.1654 | 0 | 0 | 0 | 114 | 0 | 8.821 | 0 | 0 | 0 | 553
1.2.3.1 | Создание точек учета розничного рынка электроэнергии г. Когалыма | L_ПУХМАО-0502 | 1.8875 | 0 | 0 | 0 | 0 | 0 | 0 | 0 | 0 | 0 | 0 | 0 | 0 | 0 | 0 | 0 | 0 | 0 | 0 | 0 | 0.9 | 0 | 0 | 0 | 54 | 0 | 0.98754 | 0 | 0 | 0 | 59 | 0 | 1.8875 | 0 | 0 | 0 | 113
1.2.3.1 | Создание точек учета розничного рынка электроэнергии г. Югорска | J_ПУХМАО-0277 | 9.3398 | 0 | 0 | 0 | 0 | 0 | 0 | 0 | 6.4961 | 0 | 0 | 0 | 495 | 0 | 0 | 0 | 0 | 0 | 0 | 0 | 1.3 | 0 | 0 | 0 | 78 | 0 | 1.5438 | 0 | 0 | 0 | 87 | 0 | 9.3398 | 0 | 0 | 0 | 660
1.2.3.1 | Создание точек учета розничного рынка электроэнергии Кондинский района | L_ПУХМАО-0500 | 2.1566 | 0 | 0 | 0 | 0 | 0 | 0 | 0 | 0 | 0 | 0 | 0 | 0 | 0 | 0 | 0 | 0 | 0 | 0 | 0 | 0.9 | 0 | 0 | 0 | 54 | 0 | 1.2566 | 0 | 0 | 0 | 70 | 0 | 2.1566 | 0 | 0 | 0 | 124
1.2.3.1 | Создание точек учета розничного рынка электроэнергии Советского района | K_ПУХМАО-0403 | 2.7666 | 0 | 0 | 0 | 0 | 0 | 0 | 0 | 0 | 0 | 0 | 0 | 0 | 0 | 0 | 0 | 0 | 0 | 0 | 0 | 1.3 | 0 | 0 | 0 | 78 | 0 | 1.4666 | 0 | 0 | 0 | 87 | 0 | 2.7666 | 0 | 0 | 0 | 165
1.2.3.1 | Создание точек учета розничного рынка электроэнергии Ханты-Мансийского района | L_ПУХМАО-0501 | 1.4317 | 0 | 0 | 0 | 0 | 0 | 0 | 0 | 0 | 0 | 0 | 0 | 0 | 0 | 0 | 0 | 0 | 0 | 0 | 0 | 0.85 | 0 | 0 | 0 | 51 | 0 | 0.58169 | 0 | 0 | 0 | 42 | 0 | 1.4317 | 0 | 0 | 0 | 93
1.2.3.2 | Установка приборов учета, класс напряжения 6 (10) кВ, всего, в том числе: | Г | 3.3473 | 0 | 3.3473 | 0 | 0 | 0 | 0 | 0 | 0 | 0 | 0 | 0 | 0 | 0 | 0 | 0 | 0 | 0 | 0 | 0 | 0 | 0 | 0 | 0 | 0 | 0 | 0 | 0 | 0 | 0 | 0 | 0 | 3.3473 | 0 | 0 | 0 | 0
1.2.3.2 | АИИС КУЭ 1 уровня | I_ПУХМАО-0153 | 3.3473 | 0 | 3.3473 | 0 | 0 | 0 | 0 | 0 | 0 | 0 | 0 | 0 | 0 | 0 | 0 | 0 | 0 | 0 | 0 | 0 | 0 | 0 | 0 | 0 | 0 | 0 | 0 | 0 | 0 | 0 | 0 | 0 | 3.3473 | 0 | 0 | 0 | 0
1.2.3.3 | Установка приборов учета, класс напряжения 35 кВ, всего, в том числе: | Г | 0 | 0 | 0 | 0 | 0 | 0 | 0 | 0 | 0 | 0 | 0 | 0 | 0 | 0 | 0 | 0 | 0 | 0 | 0 | 0 | 0 | 0 | 0 | 0 | 0 | 0 | 0 | 0 | 0 | 0 | 0 | 0 | 0 | 0 | 0 | 0 | 0
1.2.3.4 | Установка приборов учета, класс напряжения 110 кВ и выше, всего, в том числе: | Г | 0 | 0 | 0 | 0 | 0 | 0 | 0 | 0 | 0 | 0 | 0 | 0 | 0 | 0 | 0 | 0 | 0 | 0 | 0 | 0 | 0 | 0 | 0 | 0 | 0 | 0 | 0 | 0 | 0 | 0 | 0 | 0 | 0 | 0 | 0 | 0 | 0
1.2.3.5 | Включение приборов учета в систему сбора и передачи данных, класс напряжения 0,22 (0,4) кВ, всего, в том числе: | Г | 0 | 0 | 0 | 0 | 0 | 0 | 0 | 0 | 0 | 0 | 0 | 0 | 0 | 0 | 0 | 0 | 0 | 0 | 0 | 0 | 0 | 0 | 0 | 0 | 0 | 0 | 0 | 0 | 0 | 0 | 0 | 0 | 0 | 0 | 0 | 0 | 0
1.2.3.6 | Включение приборов учета в систему сбора и передачи данных, класс напряжения 6 (10) кВ, всего, в том числе: | Г | 0 | 0 | 0 | 0 | 0 | 0 | 0 | 0 | 0 | 0 | 0 | 0 | 0 | 0 | 0 | 0 | 0 | 0 | 0 | 0 | 0 | 0 | 0 | 0 | 0 | 0 | 0 | 0 | 0 | 0 | 0 | 0 | 0 | 0 | 0 | 0 | 0
1.2.3.7 | Включение приборов учета в систему сбора и передачи данных, класс напряжения 35 кВ, всего, в том числе: | Г | 0 | 0 | 0 | 0 | 0 | 0 | 0 | 0 | 0 | 0 | 0 | 0 | 0 | 0 | 0 | 0 | 0 | 0 | 0 | 0 | 0 | 0 | 0 | 0 | 0 | 0 | 0 | 0 | 0 | 0 | 0 | 0 | 0 | 0 | 0 | 0 | 0
1.2.3.8 | Включение приборов учета в систему сбора и передачи данных, класс напряжения 110 кВ и выше, всего, в том числе: | Г | 0 | 0 | 0 | 0 | 0 | 0 | 0 | 0 | 0 | 0 | 0 | 0 | 0 | 0 | 0 | 0 | 0 | 0 | 0 | 0 | 0 | 0 | 0 | 0 | 0 | 0 | 0 | 0 | 0 | 0 | 0 | 0 | 0 | 0 | 0 | 0 | 0
1.2.4 | Реконструкция, модернизация, техническое перевооружение прочих объектов основных средств, всего, в том числе: | Г | 0.68989 | 0 | 0 | 0 | 0 | 0 | 0 | 0 | 0 | 0 | 0 | 0 | 0 | 0 | 0.68989 | 0 | 0 | 0 | 0 | 0 | 0 | 0 | 0 | 0 | 0 | 0 | 0 | 0 | 0 | 0 | 0 | 0 | 0.68989 | 0 | 0 | 0 | 0
1.2.4.1 | Реконструкция прочих объектов основных средств, всего, в том числе: | Г | 0.68989 | 0 | 0 | 0 | 0 | 0 | 0 | 0 | 0 | 0 | 0 | 0 | 0 | 0 | 0.68989 | 0 | 0 | 0 | 0 | 0 | 0 | 0 | 0 | 0 | 0 | 0 | 0 | 0 | 0 | 0 | 0 | 0 | 0.68989 | 0 | 0 | 0 | 0
1.2.4.1 | Монтаж локальной вычислительной сети в здании РММ (инв. номер 000006725) Советского филиала АО «ЮРЭСК» | K_РСв-0407 | 0.43689 | 0 | 0 | 0 | 0 | 0 | 0 | 0 | 0 | 0 | 0 | 0 | 0 | 0 | 0.43689 | 0 | 0 | 0 | 0 | 0 | 0 | 0 | 0 | 0 | 0 | 0 | 0 | 0 | 0 | 0 | 0 | 0 | 0.43689 | 0 | 0 | 0 | 0
1.2.4.1 | Монтаж охранно-пожарной сигнализации в здании РММ (инв. номер 000006725) Советского филиала АО «ЮРЭСК» | K_РСв-0408 | 0.253 | 0 | 0 | 0 | 0 | 0 | 0 | 0 | 0 | 0 | 0 | 0 | 0 | 0 | 0.253 | 0 | 0 | 0 | 0 | 0 | 0 | 0 | 0 | 0 | 0 | 0 | 0 | 0 | 0 | 0 | 0 | 0 | 0.253 | 0 | 0 | 0 | 0
1.2.4.2 | Модернизация, техническое перевооружение прочих объектов основных средств, всего, в том числе: | Г | 0 | 0 | 0 | 0 | 0 | 0 | 0 | 0 | 0 | 0 | 0 | 0 | 0 | 0 | 0 | 0 | 0 | 0 | 0 | 0 | 0 | 0 | 0 | 0 | 0 | 0 | 0 | 0 | 0 | 0 | 0 | 0 | 0 | 0 | 0 | 0 | 0
1.3 | Инвестиционные проекты, реализация которых обуславливается схемами и программами перспективного развития электроэнергетики, всего, в том числе: | Г | 0 | 0 | 0 | 0 | 0 | 0 | 0 | 0 | 0 | 0 | 0 | 0 | 0 | 0 | 0 | 0 | 0 | 0 | 0 | 0 | 0 | 0 | 0 | 0 | 0 | 0 | 0 | 0 | 0 | 0 | 0 | 0 | 0 | 0 | 0 | 0 | 0
1.3.1 | Инвестиционные проекты, предусмотренные схемой и программой развития Единой энергетической системы России, всего, в том числе: | Г | 0 | 0 | 0 | 0 | 0 | 0 | 0 | 0 | 0 | 0 | 0 | 0 | 0 | 0 | 0 | 0 | 0 | 0 | 0 | 0 | 0 | 0 | 0 | 0 | 0 | 0 | 0 | 0 | 0 | 0 | 0 | 0 | 0 | 0 | 0 | 0 | 0
1.3.2 | Инвестиционные проекты, предусмотренные схемой и программой развития субъекта Российской Федерации, всего, в том числе: | Г | 0 | 0 | 0 | 0 | 0 | 0 | 0 | 0 | 0 | 0 | 0 | 0 | 0 | 0 | 0 | 0 | 0 | 0 | 0 | 0 | 0 | 0 | 0 | 0 | 0 | 0 | 0 | 0 | 0 | 0 | 0 | 0 | 0 | 0 | 0 | 0 | 0
1.4 | Прочее новое строительство объектов электросетевого хозяйства, всего, в том числе: | Г | 2664.3267 | 0 | 117.1741 | 4.28 | 14.878 | 0 | 0 | 0 | 242.834 | 8.15 | 37.887 | 0 | 0 | 0 | 397.4703 | 10.61 | 75.973 | 0 | 0 | 0 | 422.6338 | 8.6 | 63.217 | 0 | 0 | 0 | 99.4244 | 2.03 | 21.93 | 0 | 0 | 0 | 1279.5366 | 33.67 | 213.885 | 0 | 0
1.4 | ВЛ 10 кВ в п. Луговой Кондинского района | H_СКн-0176 | 4.8688 | 0 | 0 | 0 | 0 | 0 | 0 | 0 | 4.8688 | 0 | 1.112 | 0 | 0 | 0 | 0 | 0 | 0 | 0 | 0 | 0 | 0 | 0 | 0 | 0 | 0 | 0 | 0 | 0 | 0 | 0 | 0 | 0 | 4.8688 | 0 | 1.112 | 0 | 0
1.4 | Внутрипоселковые сети 0,4 кВ в д. Юильск Белоярского района | J_СБл-0259 | 9.872 | 0 | 0 | 0 | 0 | 0 | 0 | 0 | 0 | 0 | 0 | 0 | 0 | 0 | 9.872 | 0 | 1.995 | 0 | 0 | 0 | 0 | 0 | 0 | 0 | 0 | 0 | 0 | 0 | 0 | 0 | 0 | 0 | 9.872 | 0 | 1.995 | 0 | 0
1.4 | КЛ 10 кВ ф. «1-06» в г. Нягань | J_СНг-0269 | 1.7733 | 0 | 0 | 0 | 0 | 0 | 0 | 0 | 0 | 0 | 0 | 0 | 0 | 0 | 1.7733 | 0 | 0.27 | 0 | 0 | 0 | 0 | 0 | 0 | 0 | 0 | 0 | 0 | 0 | 0 | 0 | 0 | 0 | 1.7733 | 0 | 0.27 | 0 | 0
1.4 | КЛ 10 кВ ф. «Новый», ф. «ПНГС» по ул. Сергинская на участке от ПС «Чульчам» до ул. Загородных в г. Нягань | H_СНг-0178 | 23.7518 | 0 | 0 | 0 | 0 | 0 | 0 | 0 | 0 | 0 | 0 | 0 | 0 | 0 | 0 | 0 | 0 | 0 | 0 | 0 | 0 | 0 | 0 | 0 | 0 | 0 | 23.7518 | 0 | 1.63 | 0 | 0 | 0 | 23.7518 | 0 | 1.63 | 0 | 0
1.4 | КТП 10/0,4 кВ (2 шт.) взамен существующих ТП№2-60, ТП№2-70 в г. Когалым | H_СКг-0164 | 11.9008 | 0 | 0 | 0 | 0 | 0 | 0 | 0 | 0 | 0 | 0 | 0 | 0 | 0 | 0 | 0 | 0 | 0 | 0 | 0 | 11.9008 | 2.51 | 1.528 | 0 | 0 | 0 | 0 | 0 | 0 | 0 | 0 | 0 | 11.9008 | 2.51 | 1.528 | 0 | 0
1.4 | КТП 10/0,4 кВ № 5-110 в 1 микрорайоне ул. Загородных г. Нягань | J_СНг-0268 | 8.5939 | 0 | 0 | 0 | 0 | 0 | 0 | 0 | 0 | 0 | 0 | 0 | 0 | 0 | 0 | 0 | 0 | 0 | 0 | 0 | 8.5939 | 0.8 | 0.132 | 0 | 0 | 0 | 0 | 0 | 0 | 0 | 0 | 0 | 8.5939 | 0.8 | 0.132 | 0 | 0
1.4 | КТП 10/0,4 кВ, ЛЭП 10 кВ ф. «Восточный-1», ф. «Восточный-2» в г. Нягань | J_СНг-0266 | 18.2639 | 0 | 0 | 0 | 0 | 0 | 0 | 0 | 0 | 0 | 0 | 0 | 0 | 0 | 0 | 0 | 0 | 0 | 0 | 0 | 18.2639 | 0.8 | 3.923 | 0 | 0 | 0 | 0 | 0 | 0 | 0 | 0 | 0 | 18.2639 | 0.8 | 3.923 | 0 | 0
1.4 | КТП 10/0,4 кВ, ЛЭП 10-0,4 кВ для электроснабжения с/т "Дружба" в г. Советский Советского района | H_ТПСв-0114 | 16.1901 | 0 | 0 | 0 | 0 | 0 | 0 | 0 | 0 | 0 | 0 | 0 | 0 | 0 | 0 | 0 | 0 | 0 | 0 | 0 | 0 | 0 | 0 | 0 | 0 | 0 | 16.1901 | 0.5 | 5.9 | 0 | 0 | 0 | 16.1901 | 0.5 | 5.9 | 0 | 0
1.4 | КТП 10/0,4 кВ, ЛЭП 10-0,4 кВ для электроснабжения с/т "Строитель" в г. Советский Советского района | H_ТПСв-0115 | 17.0094 | 0 | 0 | 0 | 0 | 0 | 0 | 0 | 0 | 0 | 0 | 0 | 0 | 0 | 0 | 0 | 0 | 0 | 0 | 0 | 0 | 0 | 0 | 0 | 0 | 0 | 17.0094 | 0.5 | 6.4 | 0 | 0 | 0 | 17.0094 | 0.5 | 6.4 | 0 | 0
1.4 | КТП 10/0,4 кВ, ЛЭП 10-0,4 кВ для электроснабжения СНТ "Дорожник" в г. Советский Советского района | H_ТПСв-0116 | 12.3482 | 0 | 0 | 0 | 0 | 0 | 0 | 0 | 0 | 0 | 0 | 0 | 0 | 0 | 0 | 0 | 0 | 0 | 0 | 0 | 0 | 0 | 0 | 0 | 0 | 0 | 0 | 0 | 0 | 0 | 0 | 0 | 0 | 0 | 0 | 0 | 0
1.4 | КТП 10/0,4 кВ, ЛЭП 10-0,4 кВ для электроснабжения СОТ "Гудок"в г. Советский Советского района | H_ТПСв-0112 | 13.4174 | 0 | 0 | 0 | 0 | 0 | 0 | 0 | 0 | 0 | 0 | 0 | 0 | 0 | 0 | 0 | 0 | 0 | 0 | 0 | 0 | 0 | 0 | 0 | 0 | 0 | 13.4174 | 0.63 | 4.8 | 0 | 0 | 0 | 13.4174 | 0.63 | 4.8 | 0 | 0
1.4 | КТП 6/0,4 кВ, ЛЭП 6-0,4 кВ для электроснабжения микрорайона "Озерный-2" в г. Белоярский Белоярского района - 1 этап | H_ТПБл-0072 | 22.8655 | 0 | 0 | 0 | 0 | 0 | 0 | 0 | 22.8655 | 0.8 | 2.906 | 0 | 0 | 0 | 0 | 0 | 0 | 0 | 0 | 0 | 0 | 0 | 0 | 0 | 0 | 0 | 0 | 0 | 0 | 0 | 0 | 0 | 22.8655 | 0.8 | 2.906 | 0 | 0
1.4 | КТП-10/0,4 кВ (3 шт.) в г. Белоярский Белоярского района | G_СБл-0154 | 27.8169 | 0 | 27.8169 | 3.78 | 0 | 0 | 0 | 0 | 0 | 0 | 0 | 0 | 0 | 0 | 0 | 0 | 0 | 0 | 0 | 0 | 0 | 0 | 0 | 0 | 0 | 0 | 0 | 0 | 0 | 0 | 0 | 0 | 27.8169 | 3.78 | 0 | 0 | 0
1.4 | КТП-10/0,4 кВ, ЛЭП-10 кВ в с. Полноват Белоярского района | G_СБл-0157 | 15.4378 | 0 | 0 | 0 | 0 | 0 | 0 | 0 | 0 | 0 | 0 | 0 | 0 | 0 | 15.4378 | 1.5 | 1.69 | 0 | 0 | 0 | 0 | 0 | 0 | 0 | 0 | 0 | 0 | 0 | 0 | 0 | 0 | 0 | 15.4378 | 1.5 | 1.69 | 0 | 0
1.4 | ЛЭП 0,4 кВ для электроснабжения многоквартирных жилых домов по ул. Набережная 2, 14, 18, по ул. Широкая 15, по ул Нефтяников 16, 19 в п. Пионерный г. Когалым | H_ТПКг-0077 | 4.5069 | 0 | 4.5069 | 0 | 0.62 | 0 | 0 | 0 | 0 | 0 | 0 | 0 | 0 | 0 | 0 | 0 | 0 | 0 | 0 | 0 | 0 | 0 | 0 | 0 | 0 | 0 | 0 | 0 | 0 | 0 | 0 | 0 | 4.5069 | 0 | 0.62 | 0 | 0
1.4 | ЛЭП 0,4 кВ по ул. Сибирская в пгт. Междуреченский Кондинского района | H_СКн-0173 | 26.0867 | 0 | 0 | 0 | 0 | 0 | 0 | 0 | 0 | 0 | 0 | 0 | 0 | 0 | 26.0867 | 0 | 2.412 | 0 | 0 | 0 | 0 | 0 | 0 | 0 | 0 | 0 | 0 | 0 | 0 | 0 | 0 | 0 | 26.0867 | 0 | 2.412 | 0 | 0
1.4 | ЛЭП 10 кВ в 10 микрорайоне г. Нягань | I_СНг-0179 | 4.457 | 0 | 0 | 0 | 0 | 0 | 0 | 0 | 4.457 | 0 | 1.676 | 0 | 0 | 0 | 0 | 0 | 0 | 0 | 0 | 0 | 0 | 0 | 0 | 0 | 0 | 0 | 0 | 0 | 0 | 0 | 0 | 0 | 4.457 | 0 | 1.676 | 0 | 0
1.4 | ЛЭП 10 кВ на участках ЦРП№2-4 – КТП-3 – КТП-4 в г. Когалым | H_СКг-0165 | 5.2267 | 0 | 0 | 0 | 0 | 0 | 0 | 0 | 0 | 0 | 0 | 0 | 0 | 0 | 0 | 0 | 0 | 0 | 0 | 0 | 0 | 0 | 0 | 0 | 0 | 0 | 0 | 0 | 0 | 0 | 0 | 0 | 0 | 0 | 0 | 0 | 0
1.4 | ЛЭП 10 кВ от ПС 110/35/10 кВ "Юмас" до РП №2 в п. Междуреченский Кондинского района | G_СКн-0167 | 22.4027 | 0 | 0 | 0 | 0 | 0 | 0 | 0 | 22.4027 | 0 | 5.909 | 0 | 0 | 0 | 0 | 0 | 0 | 0 | 0 | 0 | 0 | 0 | 0 | 0 | 0 | 0 | 0 | 0 | 0 | 0 | 0 | 0 | 22.4027 | 0 | 5.909 | 0 | 0
1.4 | ЛЭП 10 кВ ф. «РП-17-1», ф. «РП-17-2» в г. Нягань | J_СНг-0267 | 26.1564 | 0 | 0 | 0 | 0 | 0 | 0 | 0 | 0 | 0 | 0 | 0 | 0 | 0 | 0 | 0 | 0 | 0 | 0 | 0 | 0 | 0 | 0 | 0 | 0 | 0 | 26.1564 | 0 | 2.9 | 0 | 0 | 0 | 26.1564 | 0 | 2.9 | 0 | 0
1.4 | ЛЭП 35 кВ и ПС "Назарово" в г.п. Мулымья Кондинского района | G_СКн-0168 | 220.5242 | 0 | 0 | 0 | 0 | 0 | 0 | 0 | 0 | 0 | 0 | 0 | 0 | 0 | 0 | 0 | 0 | 0 | 0 | 0 | 0 | 0 | 0 | 0 | 0 | 0 | 0 | 0 | 0 | 0 | 0 | 0 | 0 | 0 | 0 | 0 | 0
1.4 | ЛЭП 6 кВ от ПС-35/6 кВ №35 до ЦРП-13 в п. Пионерный г. Когалым | H_СКг-0163 | 17.1246 | 0 | 0 | 0 | 0 | 0 | 0 | 0 | 0 | 0 | 0 | 0 | 0 | 0 | 0 | 0 | 0 | 0 | 0 | 0 | 0 | 0 | 0 | 0 | 0 | 0 | 0 | 0 | 0 | 0 | 0 | 0 | 0 | 0 | 0 | 0 | 0
1.4 | ЛЭП-0,4 кВ для электроснабжения квартала ИЖС "Семейный" в г. Белоярский Белоярского района | I_ТПБл-0222 | 3.6889 | 0 | 0 | 0 | 0 | 0 | 0 | 0 | 3.6889 | 0 | 1.3 | 0 | 0 | 0 | 0 | 0 | 0 | 0 | 0 | 0 | 0 | 0 | 0 | 0 | 0 | 0 | 0 | 0 | 0 | 0 | 0 | 0 | 3.6889 | 0 | 1.3 | 0 | 0
1.4 | Организация ТИ и ТС телеуправлением и средствами технологической связи на ПС 35-220кВ. Система ТИ и ТС | G_СХМАО-0191 | 170.3772 | 0 | 0 | 0 | 0 | 0 | 0 | 0 | 0 | 0 | 0 | 0 | 0 | 0 | 0 | 0 | 0 | 0 | 0 | 0 | 0 | 0 | 0 | 0 | 0 | 0 | 0 | 0 | 0 | 0 | 0 | 0 | 0 | 0 | 0 | 0 | 0
1.4 | ПС 110/6 кВ "Лорба" в Октябрьском районе ХМАО-Югры | G_СОк-0177 | 56.8297 | 0 | 0 | 0 | 0 | 0 | 0 | 0 | 0 | 0 | 0 | 0 | 0 | 0 | 0 | 0 | 0 | 0 | 0 | 0 | 0 | 0 | 0 | 0 | 0 | 0 | 0 | 0 | 0 | 0 | 0 | 0 | 0 | 0 | 0 | 0 | 0
1.4 | РДГ в д. Шайтанка Березовского района | H_СБр-0160 | 7.3321 | 0 | 0 | 0 | 0 | 0 | 0 | 0 | 0 | 0 | 0 | 0 | 0 | 0 | 7.3321 | 0 | 0.012 | 0 | 0 | 0 | 0 | 0 | 0 | 0 | 0 | 0 | 0 | 0 | 0 | 0 | 0 | 0 | 7.3321 | 0 | 0.012 | 0 | 0
1.4 | РДГ в д. Юильск Белоярского района | L_СБл-0505 | 12.0309 | 0 | 0 | 0 | 0 | 0 | 0 | 0 | 0 | 0 | 0 | 0 | 0 | 0 | 0 | 0 | 0 | 0 | 0 | 0 | 0 | 0 | 0 | 0 | 0 | 0 | 0 | 0 | 0 | 0 | 0 | 0 | 0 | 0 | 0 | 0 | 0
1.4 | РДГ в п. Ванзетур Березовского района | H_СБр-0162 | 13.0663 | 0 | 0 | 0 | 0 | 0 | 0 | 0 | 13.0663 | 0.4 | 0.009 | 0 | 0 | 0 | 0 | 0 | 0 | 0 | 0 | 0 | 0 | 0 | 0 | 0 | 0 | 0 | 0 | 0 | 0 | 0 | 0 | 0 | 13.0663 | 0.4 | 0.009 | 0 | 0
1.4 | РДГ в с.Теги Березовского района | H_СБр-0161 | 12.6554 | 0 | 0 | 0 | 0 | 0 | 0 | 0 | 0 | 0 | 0 | 0 | 0 | 0 | 0 | 0 | 0 | 0 | 0 | 0 | 0 | 0 | 0 | 0 | 0 | 0 | 0 | 0 | 0 | 0 | 0 | 0 | 0 | 0 | 0 | 0 | 0
1.4 | РП 10 кВ со встроенной ТП 10/0,4 кВ, КЛ 10 кВ для электроснабжения объектов 11 мкр. по ул. Ленинградская в г. Нягань | L_CНг-0456 | 118.6674 | 0 | 0 | 0 | 0 | 0 | 0 | 0 | 0 | 0 | 0 | 0 | 0 | 0 | 0 | 0 | 0 | 0 | 0 | 0 | 118.6674 | 1.26 | 4.1 | 0 | 0 | 0 |  | 0 | 0 | 0 | 0 | 0 | 118.6674 | 1.26 | 4.1 | 0 | 0
1.4 | РП 10 кВ со встроенной ТП 10/0,4 кВ, КЛ 10 кВ для электроснабжения объектов в 10 мкр. г. Нягань | L_СНг-0508 | 65.7845 | 0 | 0 | 0 | 0 | 0 | 0 | 0 | 0 | 0 | 0 | 0 | 0 | 0 | 0 | 0 | 0 | 0 | 0 | 0 | 0 | 0 | 0 | 0 | 0 | 0 | 0 | 0 | 0 | 0 | 0 | 0 | 0 | 0 | 0 | 0 | 0
1.4 | РП-10 кВ, КЛ-10 кВ по ул. Уральская в г.Нягань | L_CНг-0436 | 33.434 | 0 | 0 | 0 | 0 | 0 | 0 | 0 | 0 | 0 | 0 | 0 | 0 | 0 | 0 | 0 | 0 | 0 | 0 | 0 | 0 | 0 | 0 | 0 | 0 | 0 | 0 | 0 | 0 | 0 | 0 | 0 | 0 | 0 | 0 | 0 | 0
1.4 | РП-6 кВ со встроенной ТП-6/0,4 кВ, КТП-10/0,4 кВ, ЛЭП-10 кВ, ЛЭП-6 кВ, ЛЭП-0,4 кВ в г. Белоярский. КТП 10/0,4 кВ с сетями электроснабжения 10-0,4 кВ в границах ул. Центральная, ул. Южная, ул. Сухарева. 1 этап строительства | G_СБл-0155 | 63.7613 | 0 | 0 | 0 | 0 | 0 | 0 | 0 | 0 | 0 | 0 | 0 | 0 | 0 | 0 | 0 | 0 | 0 | 0 | 0 | 0 | 0 | 0 | 0 | 0 | 0 | 0 | 0 | 0 | 0 | 0 | 0 | 0 | 0 | 0 | 0 | 0
1.4 | РП-6 кВ со встроенной ТП-6/0,4 кВ, КТП-10/0,4 кВ, ЛЭП-10 кВ, ЛЭП-6 кВ, ЛЭП-0,4 кВ в г. Белоярский. РП-6 кВ со встроенной ТП-6/0,4 кВ, сети электроснабжения 6-0,4 кВ на территории промышленной зоны г. Белоярский. 2 этап строительства | G_СБл-0156 | 49.7998 | 0 | 49.7998 | 0.5 | 4.497 | 0 | 0 | 0 | 0 | 0 | 0 | 0 | 0 | 0 | 0 | 0 | 0 | 0 | 0 | 0 | 0 | 0 | 0 | 0 | 0 | 0 | 0 | 0 | 0 | 0 | 0 | 0 | 49.7998 | 0.5 | 4.497 | 0 | 0
1.4 | Сети электроснабжения 0,4 кВ с заменой КТП в населенных пунктах Мулымья, Назарово, Чантырья и Шаим Кондинского района. 1 этап (Назарово, Чантырья) | G_СКн-0169 | 105.7959 | 0 | 0 | 0 | 0 | 0 | 0 | 0 | 105.7959 | 3.2 | 15.589 | 0 | 0 | 0 | 0 | 0 | 0 | 0 | 0 | 0 | 0 | 0 | 0 | 0 | 0 | 0 | 0 | 0 | 0 | 0 | 0 | 0 | 105.7959 | 3.2 | 15.589 | 0 | 0
1.4 | Сети электроснабжения 0,4 кВ с заменой КТП в населенных пунктах Мулымья, Назарово, Чантырья и Шаим Кондинского района. 2 этап (Мулымья, Шаим) | G_СКн-0170 | 96.0918 | 0 | 0 | 0 | 0 | 0 | 0 | 0 | 0 | 0 | 0 | 0 | 0 | 0 | 96.0918 | 2.96 | 14.488 | 0 | 0 | 0 | 0 | 0 | 0 | 0 | 0 | 0 | 0 | 0 | 0 | 0 | 0 | 0 | 96.0918 | 2.96 | 14.488 | 0 | 0
1.4 | Сети электроснабжения 0,4 кВ, КТП 6/0,4 кВ н.п Ушья | G_СКн-0171 | 65.6889 | 0 | 0 | 0 | 0 | 0 | 0 | 0 | 65.6889 | 3.75 | 9.386 | 0 | 0 | 0 | 0 | 0 | 0 | 0 | 0 | 0 | 0 | 0 | 0 | 0 | 0 | 0 | 0 | 0 | 0 | 0 | 0 | 0 | 65.6889 | 3.75 | 9.386 | 0 | 0
1.4 | Сети электроснабжения 10/0,4кВ, КТП-10/0,4 кВ с монтажом АИИСКУЭ 3 уровня в п.Алябьевский Советского района | G_ССв-0184 | 152.2091 | 0 | 0 | 0 | 0 | 0 | 0 | 0 | 0 | 0 | 0 | 0 | 0 | 0 | 69.6286 | 2.64 | 13.532 | 0 | 0 | 0 | 82.5805 | 1.22 | 12.58 | 0 | 0 | 0 | 0 | 0 | 0 | 0 | 0 | 0 | 152.2091 | 3.86 | 26.112 | 0 | 0
1.4 | Сети электроснабжения 10/0,4кВ, КТП-10/0,4 кВ с монтажом АИИСКУЭ 3 уровня в п.Коммунистический Советского района | G_ССв-0185 | 149.5319 | 0 | 0 | 0 | 0 | 0 | 0 | 0 | 0 | 0 | 0 | 0 | 0 | 0 | 68.5117 | 1.8 | 9.581 | 0 | 0 | 0 | 81.0202 | 1.35 | 9.954 | 0 | 0 | 0 | 0 | 0 | 0 | 0 | 0 | 0 | 149.5319 | 3.15 | 19.535 | 0 | 0
1.4 | Сети электроснабжения 10-0,4 кВ с ТП 10/0,4кВ в п. Агириш 1, 2 очередь | G_ССв-0180 | 124.1607 | 0 | 0 | 0 | 0 | 0 | 0 | 0 | 0 | 0 | 0 | 0 | 0 | 0 | 0 | 0 | 0 | 0 | 0 | 0 | 0 | 0 | 0 | 0 | 0 | 0 | 0 | 0 | 0 | 0 | 0 | 0 | 0 | 0 | 0 | 0 | 0
1.4 | Сети электроснабжения 10-0,4 кВ, КТП-10/0,4 кВ в мкр. "Зеленая зона" г. Югорск (2 этап) | G_СЮг-0186 | 204.3433 | 0 | 0 | 0 | 0 | 0 | 0 | 0 | 0 | 0 | 0 | 0 | 0 | 0 | 102.7362 | 1.71 | 31.993 | 0 | 0 | 0 | 101.6071 | 0.66 | 31 | 0 | 0 | 0 | 0 | 0 | 0 | 0 | 0 | 0 | 204.3433 | 2.37 | 62.993 | 0 | 0
1.4 | Сети электроснабжения 10-0,4 кВ, КТП-10/0,4 кВ в мкр. "Зеленая зона" г. Югорск (3 этап) | G_СЮг-0187 | 198.8158 | 0 | 0 | 0 | 0 | 0 | 0 | 0 | 0 | 0 | 0 | 0 | 0 | 0 | 0 | 0 | 0 | 0 | 0 | 0 | 0 | 0 | 0 | 0 | 0 | 0 | 0 | 0 | 0 | 0 | 0 | 0 | 0 | 0 | 0 | 0 | 0
1.4 | Сети электроснабжения 10-0,4кВ, КТП 10/0,4 кВ с монтажом АИИСКУЭ 3 уровня в г.Советский (1 этап) | G_ССв-0181 | 320.9397 | 0 | 0 | 0 | 0 | 0 | 0 | 0 | 0 | 0 | 0 | 0 | 0 | 0 | 0 | 0 | 0 | 0 | 0 | 0 | 0 | 0 | 0 | 0 | 0 | 0 | 0 | 0 | 0 | 0 | 0 | 0 | 0 | 0 | 0 | 0 | 0
1.4 | Сети электроснабжения 10-0,4кВ, КТП 10/0,4 кВ с монтажом АИИСКУЭ 3 уровня в г.Советский (2 этап) | H_ССв-0182 | 70.7772 | 0 | 0 | 0 | 0 | 0 | 0 | 0 | 0 | 0 | 0 | 0 | 0 | 0 | 0 | 0 | 0 | 0 | 0 | 0 | 0 | 0 | 0 | 0 | 0 | 0 | 0 | 0 | 0 | 0 | 0 | 0 | 0 | 0 | 0 | 0 | 0
1.4 | Сети электроснабжения 6-0,4 кВ в пгт. Игрим Березовского района | G_СБр-0159 | 35.0505 | 0 | 35.0505 | 0 | 9.761 | 0 | 0 | 0 | 0 | 0 | 0 | 0 | 0 | 0 | 0 | 0 | 0 | 0 | 0 | 0 | 0 | 0 | 0 | 0 | 0 | 0 | 0 | 0 | 0 | 0 | 0 | 0 | 35.0505 | 0 | 9.761 | 0 | 0
1.4 | ТП 10/0,4 кВ, ЛЭП 10-0,4 кВ в районе сквера «Интернациональный» в г. Нягань | L_СНг-0507 | 2.8993 | 0 | 0 | 0 | 0 | 0 | 0 | 0 | 0 | 0 | 0 | 0 | 0 | 0 | 0 | 0 | 0 | 0 | 0 | 0 | 0 | 0 | 0 | 0 | 0 | 0 | 2.8993 | 0.4 | 0.3 | 0 | 0 | 0 | 2.8993 | 0.4 | 0.3 | 0 | 0
1.5 | Покупка земельных участков для целей реализации инвестиционных проектов, всего, в том числе: | Г | 18.7939 | 0 | 15.2678 | 0 | 0 | 0 | 0 | 0 | 2.4308 | 0 | 0 | 0 | 0 | 0 | 0.71309 | 0 | 0 | 0 | 0 | 0 | 0.38214 | 0 | 0 | 0 | 0 | 0 | 0 | 0 | 0 | 0 | 0 | 0 | 18.7939 | 0 | 0 | 0 | 0
1.5 | Приобретение земельных участков под электросетевое имущество | I_ЗХМАО-0192 | 18.7939 | 0 | 15.2678 | 0 | 0 | 0 | 0 | 0 | 2.4308 | 0 | 0 | 0 | 0 | 0 | 0.71309 | 0 | 0 | 0 | 0 | 0 | 0.38214 | 0 | 0 | 0 | 0 | 0 | 0 | 0 | 0 | 0 | 0 | 0 | 18.7939 | 0 | 0 | 0 | 0
1.6 | Прочие инвестиционные проекты, всего, в том числе: | Г | 787.6945 | 0 | 335.5053 | 0 | 0 | 0 | 0 | 0 | 76.9785 | 0 | 0 | 0 | 0 | 0 | 19.1198 | 0 | 0 | 0 | 0 | 0 | 40.3152 | 0 | 0 | 0 | 0 | 0 | 48.66 | 0 | 0 | 0 | 0 | 0 | 520.5788 | 0 | 0 | 0 | 0
1.6 | База электрических сетей АО "ЮРЭСК" в г. Нягань | G_СНг-0193 | 151.0575 | 0 | 0 | 0 | 0 | 0 | 0 | 0 | 0 | 0 | 0 | 0 | 0 | 0 | 0 | 0 | 0 | 0 | 0 | 0 | 0 | 0 | 0 | 0 | 0 | 0 | 0 | 0 | 0 | 0 | 0 | 0 | 0 | 0 | 0 | 0 | 0
1.6 | База электрических сетей АО "ЮРЭСК" в пгт. Березово | H_СБр-0194 | 68.1529 | 0 | 0 | 0 | 0 | 0 | 0 | 0 | 0 | 0 | 0 | 0 | 0 | 0 | 0 | 0 | 0 | 0 | 0 | 0 | 0 | 0 | 0 | 0 | 0 | 0 | 0 | 0 | 0 | 0 | 0 | 0 | 0 | 0 | 0 | 0 | 0
1.6 | База электрических сетей АО "ЮРЭСК" в пгт. Игрим | H_СБр-0195 | 21.7251 | 0 | 0 | 0 | 0 | 0 | 0 | 0 | 0 | 0 | 0 | 0 | 0 | 0 | 0 | 0 | 0 | 0 | 0 | 0 | 0 | 0 | 0 | 0 | 0 | 0 | 0 | 0 | 0 | 0 | 0 | 0 | 0 | 0 | 0 | 0 | 0
1.6 | Блочно-модульное здание участка УОиКПЭЭ и участка электрических сетей в г. Советский по адресу: г. Советский, ул. Коммунистическая, 37А | K_ССв-0404 | 1.9172 | 0 | 0 | 0 | 0 | 0 | 0 | 0 | 0 | 0 | 0 | 0 | 0 | 0 | 0 | 0 | 0 | 0 | 0 | 0 | 1.9172 | 0 | 0 | 0 | 0 | 0 | 0 | 0 | 0 | 0 | 0 | 0 | 1.9172 | 0 | 0 | 0 | 0
1.6 | КТП 10/0,4 кВ, ЛЭП 10 кВ для электроснабжения складских помещений по ул. Ленинградская, д. 29 в г. Когалым (ПИР) | J_ТПКг-0235 | 0 | 0 | 0 | 0 | 0 | 0 | 0 | 0 | 0 | 0 | 0 | 0 | 0 | 0 | 0 | 0 | 0 | 0 | 0 | 0 | 0 | 0 | 0 | 0 | 0 | 0 | 0 | 0 | 0 | 0 | 0 | 0 | 0 | 0 | 0 | 0 | 0
1.6 | ЛЭП 10-0,4 кВ, КТП-10/0,4 кВ для электроснабжения ИЖС в микрорайоне №19 в г. Югорск. 1 этап (ПИР) | G_ТПЮг-0139 | 0 | 0 | 0 | 0 | 0 | 0 | 0 | 0 | 0 | 0 | 0 | 0 | 0 | 0 | 0 | 0 | 0 | 0 | 0 | 0 | 0 | 0 | 0 | 0 | 0 | 0 | 0 | 0 | 0 | 0 | 0 | 0 | 0 | 0 | 0 | 0 | 0
1.6 | Охранно-пожарная сигнализация по адресу: г. Ханты-Мансийск, ул. Газовиков, 7 (поставка и монтаж) | K_ПХм-0409 | 0.32869 | 0 | 0 | 0 | 0 | 0 | 0 | 0 | 0 | 0 | 0 | 0 | 0 | 0 | 0.32869 | 0 | 0 | 0 | 0 | 0 | 0 | 0 | 0 | 0 | 0 | 0 | 0 | 0 | 0 | 0 | 0 | 0 | 0.32869 | 0 | 0 | 0 | 0
1.6 | Покупка оборудования, не требующего монтажа ( автомобилей грузоподъемностью до 3,5 т. в количестве 17 шт.) | H_ПХМАО-0197_1 | 17.1733 | 0 | 0 | 0 | 0 | 0 | 0 | 0 | 11.4594 | 0 | 0 | 0 | 0 | 0 | 0 | 0 | 0 | 0 | 0 | 0 | 1.4003 | 0 | 0 | 0 | 0 | 0 | 4.3135 | 0 | 0 | 0 | 0 | 0 | 17.1733 | 0 | 0 | 0 | 0
1.6 | Покупка оборудования, не требующего монтажа (вездеходной техники, включая дополнительное оборудование к ней в количестве 6 шт.) | H_ПХМАО-0197_3 | 3.3842 | 0 | 0 | 0 | 0 | 0 | 0 | 0 | 0 | 0 | 0 | 0 | 0 | 0 | 0.77665 | 0 | 0 | 0 | 0 | 0 | 2.4917 | 0 | 0 | 0 | 0 | 0 | 0.11583 | 0 | 0 | 0 | 0 | 0 | 3.3842 | 0 | 0 | 0 | 0
1.6 | Покупка оборудования, не требующего монтажа (вычислительной техники в количестве 19 шт. - коммутаторы, серверы, моноблоки, ПК) | H_ПХМАО-0196_2 | 8.1679 | 0 | 2.8713 | 0 | 0 | 0 | 0 | 0 | 0.21022 | 0 | 0 | 0 | 0 | 0 | 1.7033 | 0 | 0 | 0 | 0 | 0 | 1.8031 | 0 | 0 | 0 | 0 | 0 | 1.58 | 0 | 0 | 0 | 0 | 0 | 8.1679 | 0 | 0 | 0 | 0
1.6 | Покупка оборудования, не требующего монтажа (испытательное и диагностическое оборудование в количестве 19 шт.) | H_ПХМАО-0198_2 | 14.5285 | 0 | 0 | 0 | 0 | 0 | 0 | 0 | 1.7887 | 0 | 0 | 0 | 0 | 0 | 0 | 0 | 0 | 0 | 0 | 0 | 1.5833 | 0 | 0 | 0 | 0 | 0 | 11.1564 | 0 | 0 | 0 | 0 | 0 | 14.5285 | 0 | 0 | 0 | 0
1.6 | Покупка оборудования, не требующего монтажа (оборудование и приспособления для соблюдения требований по охране труда) | L_ПХМАО-0506 | 0.3127 | 0 | 0 | 0 | 0 | 0 | 0 | 0 | 0 | 0 | 0 | 0 | 0 | 0 | 0 | 0 | 0 | 0 | 0 | 0 | 0.3127 | 0 | 0 | 0 | 0 | 0 | 0 | 0 | 0 | 0 | 0 | 0 | 0.3127 | 0 | 0 | 0 | 0
1.6 | Покупка оборудования, не требующего монтажа (оборудование релейной защиты и автоматики в количестве 32 шт.) | H_ПХМАО-0198_4 | 13.4633 | 0 | 0 | 0 | 0 | 0 | 0 | 0 | 0.4134 | 0 | 0 | 0 | 0 | 0 | 3.8916 | 0 | 0 | 0 | 0 | 0 | 0.15 | 0 | 0 | 0 | 0 | 0 | 9.0083 | 0 | 0 | 0 | 0 | 0 | 13.4633 | 0 | 0 | 0 | 0
1.6 | Покупка оборудования, не требующего монтажа (оргтехники в количестве 11 шт. -принтеры, фотоаппарат, моноблок, МФУ) | H_ПХМАО-0196_3 | 1.3659 | 0 | 0.28814 | 0 | 0 | 0 | 0 | 0 | 0.1343 | 0 | 0 | 0 | 0 | 0 | 0.24668 | 0 | 0 | 0 | 0 | 0 | 0.69679 | 0 | 0 | 0 | 0 | 0 | 0 | 0 | 0 | 0 | 0 | 0 | 1.3659 | 0 | 0 | 0 | 0
1.6 | Покупка оборудования, не требующего монтажа (резервные источники снабжения электрической энергией (РИСЭЭ) в количестве 5 шт.) | H_ПХМАО-0198_1 | 15.3787 | 0 | 0.0548 | 0 | 0 | 0 | 0 | 0 | 0 | 0 | 0 | 0 | 0 | 0 | 7.5281 | 0 | 0 | 0 | 0 | 0 | 1.25 | 0 | 0 | 0 | 0 | 0 | 6.5458 | 0 | 0 | 0 | 0 | 0 | 15.3787 | 0 | 0 | 0 | 0
1.6 | Покупка оборудования, не требующего монтажа (специнструмент и приспособления в количестве 28 шт.) | H_ПХМАО-0198_3 | 5.5818 | 0 | 0.16072 | 0 | 0 | 0 | 0 | 0 | 0.5207 | 0 | 0 | 0 | 0 | 0 | 3.7792 | 0 | 0 | 0 | 0 | 0 | 0.31277 | 0 | 0 | 0 | 0 | 0 | 0.80846 | 0 | 0 | 0 | 0 | 0 | 5.5818 | 0 | 0 | 0 | 0
1.6 | Покупка оборудования, не требующего монтажа (спецтехники в количестве 6 шт.) | H_ПХМАО-0197_2 | 21.0757 | 0 | 0 | 0 | 0 | 0 | 0 | 0 | 0 | 0 | 0 | 0 | 0 | 0 | 0 | 0 | 0 | 0 | 0 | 0 | 6.6552 | 0 | 0 | 0 | 0 | 0 | 14.4204 | 0 | 0 | 0 | 0 | 0 | 21.0757 | 0 | 0 | 0 | 0
1.6 | Приобретение электросетевого и прочего имущества (Помещения производственного назначения) | I_ПХМАО-0199_2 | 13.0997 | 0 | 11.1065 | 0 | 0 | 0 | 0 | 0 | 0 | 0 | 0 | 0 | 0 | 0 | 0.522 | 0 | 0 | 0 | 0 | 0 | 0.75995 | 0 | 0 | 0 | 0 | 0 | 0.71119 | 0 | 0 | 0 | 0 | 0 | 13.0997 | 0 | 0 | 0 | 0
1.6 | Приобретение электросетевого и прочего имущества (электросетевые объекты) | I_ПХМАО-0199_1 | 400.6239 | 0 | 321.0239 | 0 | 0 | 0 | 0 | 0 | 62.4517 | 0 | 0 | 0 | 0 | 0 | 0.17697 | 0 | 0 | 0 | 0 | 0 | 11.0973 | 0 | 0 | 0 | 0 | 0 | 0 | 0 | 0 | 0 | 0 | 0 | 394.7498 | 0 | 0 | 0 | 0
1.6 | Производственная база участка электрических сетей в с. Болчары Кондинского района | K_СКн-0405 | 2.9942 | 0 | 0 | 0 | 0 | 0 | 0 | 0 | 0 | 0 | 0 | 0 | 0 | 0 | 0 | 0 | 0 | 0 | 0 | 0 | 2.9942 | 0 | 0 | 0 | 0 | 0 | 0 | 0 | 0 | 0 | 0 | 0 | 2.9942 | 0 | 0 | 0 | 0
1.6 | Разработка однолинейных схем электроснабжения административного здания в г. Ханты-Мансийск по адресу: ул. Ленина, 52/1 | K_ПХм-0406 | 0.16667 | 0 | 0 | 0 | 0 | 0 | 0 | 0 | 0 | 0 | 0 | 0 | 0 | 0 | 0.16667 | 0 | 0 | 0 | 0 | 0 | 0 | 0 | 0 | 0 | 0 | 0 | 0 | 0 | 0 | 0 | 0 | 0 | 0.16667 | 0 | 0 | 0 | 0
1.6 | Создание системы защиты информации в АО "ЮРЭСК" | J_ПХМАО-0324 | 16.1009 | 0 | 0 | 0 | 0 | 0 | 0 | 0 | 0 | 0 | 0 | 0 | 0 | 0 | 0 | 0 | 0 | 0 | 0 | 0 | 6.0299 | 0 | 0 | 0 | 0 | 0 | 0 | 0 | 0 | 0 | 0 | 0 | 6.0299 | 0 | 0 | 0 | 0
1.6 | Создание системы контроля и управления доступом в здании по адресу г. Ханты-Мансийск, ул. Ленина 52/1 | L_ТПХМ-0473 | 0.86083 | 0 | 0 | 0 | 0 | 0 | 0 | 0 | 0 | 0 | 0 | 0 | 0 | 0 | 0 | 0 | 0 | 0 | 0 | 0 | 0.86083 | 0 | 0 | 0 | 0 | 0 | 0 | 0 | 0 | 0 | 0 | 0 | 0.86083 | 0 | 0 | 0 | 0
1.6 | Создание системы сбора и передачи информации (ССПИ) на ПС 110 кВ "Евра" | G_СХМАО-0191_1 | 10.2351 | 0 | 0 | 0 | 0 | 0 | 0 | 0 | 0 | 0 | 0 | 0 | 0 | 0 | 0 | 0 | 0 | 0 | 0 | 0 | 0 | 0 | 0 | 0 | 0 | 0 | 0 | 0 | 0 | 0 | 0 | 0 | 0 | 0 | 0 | 0 | 0

## Форма 5
Приложение № 5
к приказу Департамента жилищно-коммунального комплекса и энергетики
Ханты-Мансийского округа-Югры
от "29" сентября 2021 года № 33-ПР-98
Раздел 1. План принятия основных средств и нематериальных активов к бухгалтерскому учету на 2021 год с распределением по кварталам
Акционерное общество "Югорская региональная электросетевая компания"
Номер группы инвестиционных проектов | Наименование инвестиционного проекта | Идентификатор инвестиционного проекта | Утвержденный план принятия основных средств и нематериальных активов к бухгалтерскому учету на 2021 год
|  |  | I кв. | [5 empty] | II кв. | [5 empty] | III кв. | [5 empty] | IV кв. | [5 empty] | Итого за период реализации инвестиционной программы
|  |  | нематериаль-ные активы | основные средства |  |  |  |  | нематериаль-ные активы | основные средства |  |  |  |  | нематериаль-ные активы | основные средства |  |  |  |  | нематериаль-ные активы | основные средства |  |  |  |  | нематериаль-ные активы | основные средства
|  |  | млн рублей (без НДС) | млн рублей (без НДС) | МВ×А | км ЛЭП | кв.м. | ПУ | млн рублей (без НДС) | млн рублей (без НДС) | МВ×А | км ЛЭП | кв.м. | ПУ | млн рублей (без НДС) | млн рублей (без НДС) | МВ×А | км ЛЭП | кв.м. | ПУ | млн рублей (без НДС) | млн рублей (без НДС) | МВ×А | км ЛЭП | кв.м. | ПУ | млн рублей (без НДС) | млн рублей (без НДС) | МВ×А | км ЛЭП | кв.м. | ПУ
1 | 2 | 3 | 4.1.1 | 4.1.2 | 4.1.3 | 4.1.5 |  | 4.1.7 | 4.2.1 | 4.2.2 | 4.2.3 | 4.2.5 |  | 4.2.7 | 4.3.1 | 4.3.2 | 4.3.3 | 4.3.5 |  | 4.3.7 | 4.4.1 | 4.4.2 | 4.4.3 | 4.4.5 |  | 4.4.7 | 5 | 6 | 7 | 9 |  | 11
0 | ВСЕГО по инвестиционной программе, в том числе: | Г | 0 | 33.0263 | 0.626 | 3.691 | 0 | 0 | 0 | 65.4751 | 4.22 | 22.915 | 0 | 0 | 0 | 31.2833 | 1.83 | 5.452 | 0 | 0 | 0 | 503.5999 | 8.125 | 71.455 | 0 | 645 | 0 | 633.3846 | 14.801 | 103.513 | 649 | 645
0.1 | Технологическое присоединение, всего | Г | 0 | 24.9708 | 0.626 | 3.691 | 0 | 0 | 0 | 12.2774 | 0.91 | 2.507 | 0 | 0 | 0 | 22.6894 | 1.03 | 5.32 | 0 | 0 | 0 | 76.3151 | 3.635 | 13.821 | 0 | 0 | 0 | 136.2527 | 6.201 | 25.339 | 1 | 0
0.2 | Реконструкция, модернизация, техническое перевооружение, всего | Г | 0 | 0 | 0 | 0 | 0 | 0 | 0 | 23.033 | 0 | 14.957 | 0 | 0 | 0 | 0 | 0 | 0 | 0 | 0 | 0 | 10.7677 | 0 | 0 | 0 | 645 | 0 | 33.8008 | 0 | 14.957 | 648 | 645
0.3 | Инвестиционные проекты, реализация которых обуславливается схемами и программами перспективного развития электроэнергетики, всего | Г | 0 | 0 | 0 | 0 | 0 | 0 | 0 | 0 | 0 | 0 | 0 | 0 | 0 | 0 | 0 | 0 | 0 | 0 | 0 | 0 | 0 | 0 | 0 | 0 | 0 | 0 | 0 | 0 | 0 | 0
0.4 | Прочее новое строительство объектов электросетевого хозяйства, всего | Г | 0 | 0 | 0 | 0 | 0 | 0 | 0 | 30.1647 | 3.31 | 5.451 | 0 | 0 | 0 | 8.5939 | 0.8 | 0.132 | 0 | 0 | 0 | 383.8752 | 4.49 | 57.634 | 0 | 0 | 0 | 422.6338 | 8.6 | 63.217 | 0 | 0
0.5 | Покупка земельных участков для целей реализации инвестиционных проектов, всего | Г | 0 | 0 | 0 | 0 | 0 | 0 | 0 | 0 | 0 | 0 | 0 | 0 | 0 | 0 | 0 | 0 | 0 | 0 | 0 | 0.38214 | 0 | 0 | 0 | 0 | 0 | 0.38214 | 0 | 0 | 0 | 0
0.6 | Прочие инвестиционные проекты, всего | Г | 0 | 8.0555 | 0 | 0 | 0 | 0 | 0 | 0 | 0 | 0 | 0 | 0 | 0 | 0 | 0 | 0 | 0 | 0 | 0 | 32.2597 | 0 | 0 | 0 | 0 | 0 | 40.3152 | 0 | 0 | 0 | 0
1 | Ханты-Мансийский автономный округ-Югра | Г | 0 | 33.0263 | 0.626 | 3.691 | 0 | 0 | 0 | 65.4751 | 4.22 | 22.915 | 0 | 0 | 0 | 31.2833 | 1.83 | 5.452 | 0 | 0 | 0 | 503.5999 | 8.125 | 71.455 | 0 | 645 | 0 | 633.3846 | 14.801 | 103.513 | 649 | 645
1.1 | Технологическое присоединение, всего, в том числе: | Г | 0 | 24.9708 | 0.626 | 3.691 | 0 | 0 | 0 | 12.2774 | 0.91 | 2.507 | 0 | 0 | 0 | 22.6894 | 1.03 | 5.32 | 0 | 0 | 0 | 76.3151 | 3.635 | 13.821 | 0 | 0 | 0 | 136.2527 | 6.201 | 25.339 | 1 | 0
1.1.1 | Технологическое присоединение энергопринимающих устройств потребителей, всего, в том числе: | Г | 0 | 24.9708 | 0.626 | 3.691 | 0 | 0 | 0 | 12.2774 | 0.91 | 2.507 | 0 | 0 | 0 | 22.6894 | 1.03 | 5.32 | 0 | 0 | 0 | 76.3151 | 3.635 | 13.821 | 0 | 0 | 0 | 136.2527 | 6.201 | 25.339 | 0 | 0
1.1.1.1 | Технологическое присоединение энергопринимающих устройств потребителей максимальной мощностью до 15 кВт включительно, всего | Г | 0 | 20.0173 | 0.126 | 2.964 | 0 | 0 | 0 | 3.857 | 0.25 | 1.264 | 0 | 0 | 0 | 7.7214 | 0.05 | 2.487 | 0 | 0 | 0 | 12.413 | 0.565 | 2.273 | 0 | 0 | 0 | 44.0086 | 0.991 | 8.988 | 0 | 0
1.1.1.2 | Технологическое присоединение энергопринимающих устройств потребителей максимальной мощностью до 150 кВт включительно, всего | Г | 0 | 4.9535 | 0.5 | 0.727 | 0 | 0 | 0 | 8.4204 | 0.66 | 1.243 | 0 | 0 | 0 | 14.968 | 0.98 | 2.833 | 0 | 0 | 0 | 55.3749 | 2.27 | 10.657 | 0 | 0 | 0 | 83.7168 | 4.41 | 15.46 | 0 | 0
1.1.1.3 | Технологическое присоединение энергопринимающих устройств потребителей свыше 150 кВт, всего, в том числе: | Г | 0 | 0 | 0 | 0 | 0 | 0 | 0 | 0 | 0 | 0 | 0 | 0 | 0 | 0 | 0 | 0 | 0 | 0 | 0 | 8.5272 | 0.8 | 0.891 | 0 | 0 | 0 | 8.5272 | 0.8 | 0.891 | 0 | 0
1.1.1.3 | ВЛЗ 6 кВ для электроснабжения средней школы по ул. Братьев Гурьяновых, д.15 в пгт Березово Березовского района | K_ТПБр-0417 | 0 | 0 | 0 | 0 | 0 | 0 | 0 | 0 | 0 | 0 | 0 | 0 | 0 | 0 | 0 | 0 | 0 | 0 | 0 | 0 | 0 | 0 | 0 | 0 | 0 | 0 | 0 | 0 | 0 | 0
1.1.1.3 | КТП 10/0,4 кВ, ЛЭП 10 кВ для электроснабжения многоквартирных жилых домов № 1,2,3,6,7,8 по проспекту Нефтяников 12, в г. Нягань | H_ТПНг-0095 | 0 | 0 | 0 | 0 | 0 | 0 | 0 | 0 | 0 | 0 | 0 | 0 | 0 | 0 | 0 | 0 | 0 | 0 | 0 | 0 | 0 | 0 | 0 | 0 | 0 | 0 | 0 | 0 | 0 | 0
1.1.1.3 | КТП 10/0,4 кВ, ЛЭП 10 кВ для электроснабжения многоквартирного жилого дома по ул. Уральская, 67/1 в г. Нягань | H_ТПНг-0101 | 0 | 0 | 0 | 0 | 0 | 0 | 0 | 0 | 0 | 0 | 0 | 0 | 0 | 0 | 0 | 0 | 0 | 0 | 0 | 0 | 0 | 0 | 0 | 0 | 0 | 0 | 0 | 0 | 0 | 0
1.1.1.3 | КТП 10/0,4 кВ, ЛЭП 10 кВ для электроснабжения Поликлиники в п. Луговой Кондинского района | K_ТПКн-0396 | 0 | 0 | 0 | 0 | 0 | 0 | 0 | 0 | 0 | 0 | 0 | 0 | 0 | 0 | 0 | 0 | 0 | 0 | 0 | 0 | 0 | 0 | 0 | 0 | 0 | 0 | 0 | 0 | 0 | 0
1.1.1.3 | КТП 10/0,4 кВ, ЛЭП 10 кВ для электроснабжения предприятия растениеводства (Зеленая зона) в г. Югорске | H_ТПЮг-0138 | 0 | 0 | 0 | 0 | 0 | 0 | 0 | 0 | 0 | 0 | 0 | 0 | 0 | 0 | 0 | 0 | 0 | 0 | 0 | 0 | 0 | 0 | 0 | 0 | 0 | 0 | 0 | 0 | 0 | 0
1.1.1.3 | КТП 10/0,4 кВ, ЛЭП 10 кВ для электроснабжения блочно-модульной котельной по ул. Гагарина, 4б в пгт. Малиновский Советского района | K_ТПСв-0365 | 0 | 0 | 0 | 0 | 0 | 0 | 0 | 0 | 0 | 0 | 0 | 0 | 0 | 0 | 0 | 0 | 0 | 0 | 0 | 8.5272 | 0.8 | 0.891 | 0 | 0 | 0 | 8.5272 | 0.8 | 0.891 | 0 | 0
1.1.1.3 | КТП 10/0,4 кВ, ЛЭП 10 кВ для электроснабжения Богоявленского кафедрального собора по ул. Сахарова, 1А и Духовно-просветительского центра по ул. Сахарова, 1Б в г. Югорск | I_ТПЮг-0141 | 0 | 0 | 0 | 0 | 0 | 0 | 0 | 0 | 0 | 0 | 0 | 0 | 0 | 0 | 0 | 0 | 0 | 0 | 0 | 0 | 0 | 0 | 0 | 0 | 0 | 0 | 0 | 0 | 0 | 0
1.1.1.3 | КТП 10/0,4 кВ, ЛЭП 10 кВ для электроснабжения гаражного комплекса по пр. Набережный, 7а в г. Сургут | J_ТПСг-0236 | 0 | 0 | 0 | 0 | 0 | 0 | 0 | 0 | 0 | 0 | 0 | 0 | 0 | 0 | 0 | 0 | 0 | 0 | 0 | 0 | 0 | 0 | 0 | 0 | 0 | 0 | 0 | 0 | 0 | 0
1.1.1.3 | КТП 10/0,4 кВ, ЛЭП 10 кВ для электроснабжения общеобразовательной школы на 900 мест в г. Югорске | H_ТПЮг-0135 | 0 | 0 | 0 | 0 | 0 | 0 | 0 | 0 | 0 | 0 | 0 | 0 | 0 | 0 | 0 | 0 | 0 | 0 | 0 | 0 | 0 | 0 | 0 | 0 | 0 | 0 | 0 | 0 | 0 | 0
1.1.1.3 | КТП 10/0,4 кВ, ЛЭП 10-0,4 для электроснабжения спортивного комплекса по ул. Ленина, 6а в пгт. Междуреченский Кондинского района | H_ТПКн-0081 | 0 | 0 | 0 | 0 | 0 | 0 | 0 | 0 | 0 | 0 | 0 | 0 | 0 | 0 | 0 | 0 | 0 | 0 | 0 | 0 | 0 | 0 | 0 | 0 | 0 | 0 | 0 | 0 | 0 | 0
1.1.1.3 | КТП 10/0,4 кВ, ЛЭП 10-0,4 кВ для электроснабжения ИЖС в микрорайонах № 5, 6, 7 жилого района «Центральный» в г. Нягань | H_ТПНг-0096 | 0 | 0 | 0 | 0 | 0 | 0 | 0 | 0 | 0 | 0 | 0 | 0 | 0 | 0 | 0 | 0 | 0 | 0 | 0 | 0 | 0 | 0 | 0 | 0 | 0 | 0 | 0 | 0 | 0 | 0
1.1.1.3 | КТП 10/0,4 кВ, ЛЭП 10-0,4 кВ для электроснабжения средней общеобразовательной школы в Восточном микрорайоне г. Нягани на 1125 мест (Общеобразовательная организация с углубленным изучением отдельных предметов с универсальной безбарьерной средой) по ул. Интернациональная, 149 в г. Нягань | H_ТПНг-0100 | 0 | 0 | 0 | 0 | 0 | 0 | 0 | 0 | 0 | 0 | 0 | 0 | 0 | 0 | 0 | 0 | 0 | 0 | 0 | 0 | 0 | 0 | 0 | 0 | 0 | 0 | 0 | 0 | 0 | 0
1.1.1.3 | КТП 10/0,4 кВ, ЛЭП 10-0,4 кВ для электроснабжения детского сада на 120 мест по ул. Комсомольская, 1а в с. Болчары Кондинского района | H_ТПКн-0086 | 0 | 0 | 0 | 0 | 0 | 0 | 0 | 0 | 0 | 0 | 0 | 0 | 0 | 0 | 0 | 0 | 0 | 0 | 0 | 0 | 0 | 0 | 0 | 0 | 0 | 0 | 0 | 0 | 0 | 0
1.1.1.3 | КТП 10/0,4 кВ, ЛЭП 10-0,4 кВ для электроснабжения амбулатории в с. Болчары Кондинского района | H_ТПКн-0084 | 0 | 0 | 0 | 0 | 0 | 0 | 0 | 0 | 0 | 0 | 0 | 0 | 0 | 0 | 0 | 0 | 0 | 0 | 0 | 0 | 0 | 0 | 0 | 0 | 0 | 0 | 0 | 0 | 0 | 0
1.1.1.3 | КТП 10/0,4 кВ, ЛЭП 10-0,4 кВ для электроснабжения жилых домов по ул. Таежная-пер. Спортивный в п. Пионерский Советского района | H_ТПСв-0110 | 0 | 0 | 0 | 0 | 0 | 0 | 0 | 0 | 0 | 0 | 0 | 0 | 0 | 0 | 0 | 0 | 0 | 0 | 0 | 0 | 0 | 0 | 0 | 0 | 0 | 0 | 0 | 0 | 0 | 0
1.1.1.3 | КТП 10/0,4 кВ, ЛЭП 10-0,4 кВ для электроснабжения общеобразовательной школы по улице 20 Лет Нягани в г. Нягань | J_ТПНг-0293 | 0 | 0 | 0 | 0 | 0 | 0 | 0 | 0 | 0 | 0 | 0 | 0 | 0 | 0 | 0 | 0 | 0 | 0 | 0 | 0 | 0 | 0 | 0 | 0 | 0 | 0 | 0 | 0 | 0 | 0
1.1.1.3 | КТП 10/0,4 кВ, ЛЭП 10-0,4 кВ для электроснабжения объектов микрорайона 48 в г. Сургут | J_ТПСг-0298 | 0 | 0 | 0 | 0 | 0 | 0 | 0 | 0 | 0 | 0 | 0 | 0 | 0 | 0 | 0 | 0 | 0 | 0 | 0 | 0 | 0 | 0 | 0 | 0 | 0 | 0 | 0 | 0 | 0 | 0
1.1.1.3 | КТП 10/0,4 кВ, ЛЭП 10-0,4 кВ для электроснабжения Пождепо по ул. Бардакова, 46а в с. Болчары Кондинского района | H_ТПКн-0085 | 0 | 0 | 0 | 0 | 0 | 0 | 0 | 0 | 0 | 0 | 0 | 0 | 0 | 0 | 0 | 0 | 0 | 0 | 0 | 0 | 0 | 0 | 0 | 0 | 0 | 0 | 0 | 0 | 0 | 0
1.1.1.3 | КТП 10/0,4 кВ, ЛЭП 10-0,4 кВ для электроснабжения Храма по ул. Киевская, 2 в с. Болчары Кондинского района | H_ТПКн-0087 | 0 | 0 | 0 | 0 | 0 | 0 | 0 | 0 | 0 | 0 | 0 | 0 | 0 | 0 | 0 | 0 | 0 | 0 | 0 | 0 | 0 | 0 | 0 | 0 | 0 | 0 | 0 | 0 | 0 | 0
1.1.1.3 | КТП 10/0,4 кВ, ЛЭП 10-0,4 кВ для электроснабжения школы на 1100 мест в границах улиц Ленина-Гагарина-Юбилейная-Железнодорожная в г.п. Советский Советского района | K_ТПСв-0400 | 0 | 0 | 0 | 0 | 0 | 0 | 0 | 0 | 0 | 0 | 0 | 0 | 0 | 0 | 0 | 0 | 0 | 0 | 0 | 0 | 0 | 0 | 0 | 0 | 0 | 0 | 0 | 0 | 0 | 0
1.1.1.3 | КТП 10/0,4 кВ, ЛЭП-10 кВ для электроснабжения жилых домов в микрорайоне №9 в г. Нягань | H_ТПНг-0097 | 0 | 0 | 0 | 0 | 0 | 0 | 0 | 0 | 0 | 0 | 0 | 0 | 0 | 0 | 0 | 0 | 0 | 0 | 0 | 0 | 0 | 0 | 0 | 0 | 0 | 0 | 0 | 0 | 0 | 0
1.1.1.3 | КТП 10/04 кВ, ЛЭП 10 кВ для электроснабжения Лыжной базы по ул. Маяковского, 12а в пгт. Междуреченский Кондинского района | I_ТПКн-0227 | 0 | 0 | 0 | 0 | 0 | 0 | 0 | 0 | 0 | 0 | 0 | 0 | 0 | 0 | 0 | 0 | 0 | 0 | 0 | 0 | 0 | 0 | 0 | 0 | 0 | 0 | 0 | 0 | 0 | 0
1.1.1.3 | КТП 6/0,4 кВ, ЛЭП 6 кВ для электроснабжения СОНТ "Дружба" в г. Когалым | K_ТПКг-0375 | 0 | 0 | 0 | 0 | 0 | 0 | 0 | 0 | 0 | 0 | 0 | 0 | 0 | 0 | 0 | 0 | 0 | 0 | 0 | 0 | 0 | 0 | 0 | 0 | 0 | 0 | 0 | 0 | 0 | 0
1.1.1.3 | КТП-10/0,4 кВ с ВЛЗ-10 кВ для электроснабжения СНТ «Гранит» по ул. Брусничная, 155 в г. Нягань | G_ТПНг-0103 | 0 | 0 | 0 | 0 | 0 | 0 | 0 | 0 | 0 | 0 | 0 | 0 | 0 | 0 | 0 | 0 | 0 | 0 | 0 | 0 | 0 | 0 | 0 | 0 | 0 | 0 | 0 | 0 | 0 | 0
1.1.1.3 | КТП-10/0,4 кВ с ВЛЗ-10 кВ для электроснабжения СНТ «Кедровый», «Берёзка», «Букет 2» в г. Советский Советского района | G_ТПСв-0118 | 0 | 0 | 0 | 0 | 0 | 0 | 0 | 0 | 0 | 0 | 0 | 0 | 0 | 0 | 0 | 0 | 0 | 0 | 0 | 0 | 0 | 0 | 0 | 0 | 0 | 0 | 0 | 0 | 0 | 0
1.1.1.3 | КТП-10/0,4 кВ, ЛЭП-10 кВ для электроснабжения микрорайона жилой застройки в границах ул. Нефтяников – пр. Набережный – ул. Дзержинского – ул. Береговая в г. Сургут. 1 этап. | I_ТПСг-0123 | 0 | 0 | 0 | 0 | 0 | 0 | 0 | 0 | 0 | 0 | 0 | 0 | 0 | 0 | 0 | 0 | 0 | 0 | 0 | 0 | 0 | 0 | 0 | 0 | 0 | 0 | 0 | 0 | 0 | 0
1.1.1.3 | КТП-10/0,4 кВ, ЛЭП-10 кВ для электроснабжения микрорайона жилой застройки в границах ул. Нефтяников – пр. Набережный – ул. Дзержинского – ул. Береговая в г. Сургут. 2 этап. | H_ТПСг-0122 | 0 | 0 | 0 | 0 | 0 | 0 | 0 | 0 | 0 | 0 | 0 | 0 | 0 | 0 | 0 | 0 | 0 | 0 | 0 | 0 | 0 | 0 | 0 | 0 | 0 | 0 | 0 | 0 | 0 | 0
1.1.1.3 | КТП-10/0,4 кВ, ЛЭП-10 кВ для электроснабжения микрорайона жилой застройки в границах ул. Нефтяников – пр. Набережный – ул. Дзержинского – ул. Береговая в г. Сургут. 3 этап. | J_ТПСг-0251 | 0 | 0 | 0 | 0 | 0 | 0 | 0 | 0 | 0 | 0 | 0 | 0 | 0 | 0 | 0 | 0 | 0 | 0 | 0 | 0 | 0 | 0 | 0 | 0 | 0 | 0 | 0 | 0 | 0 | 0
1.1.1.3 | ЛЭП 0,4 кВ для электроснабжения Центра культурного развития в п. Половинка Кондинского района | K_ТПКн-0394 | 0 | 0 | 0 | 0 | 0 | 0 | 0 | 0 | 0 | 0 | 0 | 0 | 0 | 0 | 0 | 0 | 0 | 0 | 0 | 0 | 0 | 0 | 0 | 0 | 0 | 0 | 0 | 0 | 0 | 0
1.1.1.3 | ЛЭП 0,4 кВ для электроснабжения многоквартирного жилого дома по ул. Чкалова, 7/2 в г. Югорске | K_ТПЮг-0393 | 0 | 0 | 0 | 0 | 0 | 0 | 0 | 0 | 0 | 0 | 0 | 0 | 0 | 0 | 0 | 0 | 0 | 0 | 0 | 0 | 0 | 0 | 0 | 0 | 0 | 0 | 0 | 0 | 0 | 0
1.1.1.3 | ЛЭП 10-0,4 кВ для электроснабжения микрорайона "Озерный-2" в г. Белоярский Белоярского района - 2 этап | H_ТПБл-0073 | 0 | 0 | 0 | 0 | 0 | 0 | 0 | 0 | 0 | 0 | 0 | 0 | 0 | 0 | 0 | 0 | 0 | 0 | 0 | 0 | 0 | 0 | 0 | 0 | 0 | 0 | 0 | 0 | 0 | 0
1.1.1.3 | ЛЭП 10-0,4 кВ, КТП-10/0,4 кВ для электроснабжения ИЖС в Юго-западном микрорайоне в пгт. Березово Березовского района | H_ТПБр-0075 | 0 | 0 | 0 | 0 | 0 | 0 | 0 | 0 | 0 | 0 | 0 | 0 | 0 | 0 | 0 | 0 | 0 | 0 | 0 | 0 | 0 | 0 | 0 | 0 | 0 | 0 | 0 | 0 | 0 | 0
1.1.1.3 | РТП 6/0,4 кВ, ЛЭП 6 кВ для электроснабжения котельной №1 по проспекту Нефтяников, 18 в г. Когалым | K_ТПКг-0419 | 0 | 0 | 0 | 0 | 0 | 0 | 0 | 0 | 0 | 0 | 0 | 0 | 0 | 0 | 0 | 0 | 0 | 0 | 0 | 0 | 0 | 0 | 0 | 0 | 0 | 0 | 0 | 0 | 0 | 0
1.1.1.3 | Сети электроснабжения музейно-туристического комплекса "Ворота в Югру" в городе Югорске | I_ТПЮг-0140 | 0 | 0 | 0 | 0 | 0 | 0 | 0 | 0 | 0 | 0 | 0 | 0 | 0 | 0 | 0 | 0 | 0 | 0 | 0 | 0 | 0 | 0 | 0 | 0 | 0 | 0 | 0 | 0 | 0 | 0
1.1.1.3 | ТП 10/0,4 кВ, ЛЭП 10 кВ для электроснабжения музыкальной школы в г. Когалыме | L_ТПКг-0499 | 0 | 0 | 0 | 0 | 0 | 0 | 0 | 0 | 0 | 0 | 0 | 0 | 0 | 0 | 0 | 0 | 0 | 0 | 0 | 0 | 0 | 0 | 0 | 0 | 0 | 0 | 0 | 0 | 0 | 0
1.1.1.3 | ТП-10/0,4 кВ, ЛЭП-10 кВ для электроснабжения технического центра в г. Когалым | L_ТПКг-0496 | 0 | 0 | 0 | 0 | 0 | 0 | 0 | 0 | 0 | 0 | 0 | 0 | 0 | 0 | 0 | 0 | 0 | 0 | 0 | 0 | 0 | 0 | 0 | 0 | 0 | 0 | 0 | 0 | 0 | 0
1.1.1.3 | ТП-10/0,4 кВ, ЛЭП-10 кВ для электроснабжения футбольного манежа в г. Когалым | L_ТПКг-0497 | 0 | 0 | 0 | 0 | 0 | 0 | 0 | 0 | 0 | 0 | 0 | 0 | 0 | 0 | 0 | 0 | 0 | 0 | 0 | 0 | 0 | 0 | 0 | 0 | 0 | 0 | 0 | 0 | 0 | 0
1.1.2 | Технологическое присоединение объектов электросетевого хозяйства, всего, в том числе: | Г | 0 | 0 | 0 | 0 | 0 | 0 | 0 | 0 | 0 | 0 | 0 | 0 | 0 | 0 | 0 | 0 | 0 | 0 | 0 | 0 | 0 | 0 | 0 | 0 | 0 | 0 | 0 | 0 | 0 | 0
1.1.2.1 | Технологическое присоединение объектов электросетевого хозяйства, принадлежащих иным сетевым организациям и иным лицам, всего, в том числе: | Г | 0 | 0 | 0 | 0 | 0 | 0 | 0 | 0 | 0 | 0 | 0 | 0 | 0 | 0 | 0 | 0 | 0 | 0 | 0 | 0 | 0 | 0 | 0 | 0 | 0 | 0 | 0 | 0 | 0 | 0
1.1.2.2 | Технологическое присоединение к электрическим сетям иных сетевых организаций, всего, в том числе: | Г | 0 | 0 | 0 | 0 | 0 | 0 | 0 | 0 | 0 | 0 | 0 | 0 | 0 | 0 | 0 | 0 | 0 | 0 | 0 | 0 | 0 | 0 | 0 | 0 | 0 | 0 | 0 | 0 | 0 | 0
1.1.3 | Технологическое присоединение объектов по производству электрической энергии всего, в том числе: | Г | 0 | 0 | 0 | 0 | 0 | 0 | 0 | 0 | 0 | 0 | 0 | 0 | 0 | 0 | 0 | 0 | 0 | 0 | 0 | 0 | 0 | 0 | 0 | 0 | 0 | 0 | 0 | 0 | 0 | 0
1.1.3.1 | Наименование объекта по производству электрической энергии, всего, в том числе: | Г | 0 | 0 | 0 | 0 | 0 | 0 | 0 | 0 | 0 | 0 | 0 | 0 | 0 | 0 | 0 | 0 | 0 | 0 | 0 | 0 | 0 | 0 | 0 | 0 | 0 | 0 | 0 | 0 | 0 | 0
1.1.3.1 | Строительство новых объектов электросетевого хозяйства (за исключением усиления существующей электрической сети) в целях осуществления технологического присоединения объекта по производству электрической энергии, всего, в том числе: | Г | 0 | 0 | 0 | 0 | 0 | 0 | 0 | 0 | 0 | 0 | 0 | 0 | 0 | 0 | 0 | 0 | 0 | 0 | 0 | 0 | 0 | 0 | 0 | 0 | 0 | 0 | 0 | 0 | 0 | 0
1.1.3.1 | Строительство новых объектов электросетевого хозяйства для усиления электрической сети в целях осуществления технологического присоединения объекта по производству электрической энергии, всего, в том числе: | Г | 0 | 0 | 0 | 0 | 0 | 0 | 0 | 0 | 0 | 0 | 0 | 0 | 0 | 0 | 0 | 0 | 0 | 0 | 0 | 0 | 0 | 0 | 0 | 0 | 0 | 0 | 0 | 0 | 0 | 0
1.1.3.1 | Реконструкция существующих объектов электросетевого хозяйства для усиления электрической сети в целях осуществления технологического присоединения объекта по производству электрической энергии всего, в том числе: | Г | 0 | 0 | 0 | 0 | 0 | 0 | 0 | 0 | 0 | 0 | 0 | 0 | 0 | 0 | 0 | 0 | 0 | 0 | 0 | 0 | 0 | 0 | 0 | 0 | 0 | 0 | 0 | 0 | 0 | 0
1.1.3.2 | Наименование объекта по производству электрической энергии, всего, в том числе: | Г | 0 | 0 | 0 | 0 | 0 | 0 | 0 | 0 | 0 | 0 | 0 | 0 | 0 | 0 | 0 | 0 | 0 | 0 | 0 | 0 | 0 | 0 | 0 | 0 | 0 | 0 | 0 | 0 | 0 | 0
1.1.3.2 | Строительство новых объектов электросетевого хозяйства (за исключением усиления существующей электрической сети) в целях осуществления технологического присоединения объекта по производству электрической энергии, всего, в том числе: | Г | 0 | 0 | 0 | 0 | 0 | 0 | 0 | 0 | 0 | 0 | 0 | 0 | 0 | 0 | 0 | 0 | 0 | 0 | 0 | 0 | 0 | 0 | 0 | 0 | 0 | 0 | 0 | 0 | 0 | 0
1.1.3.2 | Строительство новых объектов электросетевого хозяйства для усиления электрической сети в целях осуществления технологического присоединения объекта по производству электрической энергии, всего, в том числе: | Г | 0 | 0 | 0 | 0 | 0 | 0 | 0 | 0 | 0 | 0 | 0 | 0 | 0 | 0 | 0 | 0 | 0 | 0 | 0 | 0 | 0 | 0 | 0 | 0 | 0 | 0 | 0 | 0 | 0 | 0
1.1.3.2 | Реконструкция существующих объектов электросетевого хозяйства для усиления электрической сети в целях осуществления технологического присоединения объекта по производству электрической энергии всего, в том числе: | Г | 0 | 0 | 0 | 0 | 0 | 0 | 0 | 0 | 0 | 0 | 0 | 0 | 0 | 0 | 0 | 0 | 0 | 0 | 0 | 0 | 0 | 0 | 0 | 0 | 0 | 0 | 0 | 0 | 0 | 0
1.1.4 | Усиление электрической сети в целях осуществления технологического присоединения энергопринимающих устройств потребителей и (или) объектов электросетевого хозяйства всего, в том числе: | Г | 0 | 0 | 0 | 0 | 0 | 0 | 0 | 0 | 0 | 0 | 0 | 0 | 0 | 0 | 0 | 0 | 0 | 0 | 0 | 0 | 0 | 0 | 0 | 0 | 0 | 0 | 0 | 0 | 1 | 0
1.1.4.1 | Строительство новых объектов электросетевого хозяйства для усиления электрической сети в целях осуществления технологического присоединения, всего, в том числе: | Г | 0 | 0 | 0 | 0 | 0 | 0 | 0 | 0 | 0 | 0 | 0 | 0 | 0 | 0 | 0 | 0 | 0 | 0 | 0 | 0 | 0 | 0 | 0 | 0 | 0 | 0 | 0 | 0 | 1 | 0
1.1.4.2 | Реконструкция существующих объектов электросетевого хозяйства для усиления электрической сети в целях осуществления технологического присоединения, всего, в том числе: | Г | 0 | 0 | 0 | 0 | 0 | 0 | 0 | 0 | 0 | 0 | 0 | 0 | 0 | 0 | 0 | 0 | 0 | 0 | 0 | 0 | 0 | 0 | 0 | 0 | 0 | 0 | 0 | 0 | 0 | 0
1.1.4.2 | ЗРУ-10 кВ ПС 110/10 кВ "Западная" в г. Ханты-Мансийск. 3 этап | G_ТПХмр-0142 | 0 | 0 | 0 | 0 | 0 | 0 | 0 | 0 | 0 | 0 | 0 | 0 | 0 | 0 | 0 | 0 | 0 | 0 | 0 | 0 | 0 | 0 | 0 | 0 | 0 | 0 | 0 | 0 | 0 | 0
1.1.4.2 | КТП 10/0,4 кВ для электроснабжения объекта по ул. Заречная в с. Болчары Кондинского района | J_ТПКн-0288 | 0 | 0 | 0 | 0 | 0 | 0 | 0 | 0 | 0 | 0 | 0 | 0 | 0 | 0 | 0 | 0 | 0 | 0 | 0 | 0 | 0 | 0 | 0 | 0 | 0 | 0 | 0 | 0 | 0 | 0
1.1.4.2 | ЛЭП-0,4 кВ для электроснабжения жилых домов священнослужителей по ул. Комсомольская в г. Когалым | I_ТПКг-0018 | 0 | 0 | 0 | 0 | 0 | 0 | 0 | 0 | 0 | 0 | 0 | 0 | 0 | 0 | 0 | 0 | 0 | 0 | 0 | 0 | 0 | 0 | 0 | 0 | 0 | 0 | 0 | 0 | 0 | 0
1.1.4.2 | ПС 110/35/10 кВ "Юмас" в п.г.т. Междуреченский Кондинского района | G_ТПКн-0143 | 0 | 0 | 0 | 0 | 0 | 0 | 0 | 0 | 0 | 0 | 0 | 0 | 0 | 0 | 0 | 0 | 0 | 0 | 0 | 0 | 0 | 0 | 0 | 0 | 0 | 0 | 0 | 0 | 0 | 0
1.1.4.2 | Реконструкция КТП-10/0,4 кВ №11-1152 для электроснабжения многоквартирного жилого дома по ул. Молодежная, 10 в д. Теги Березовского района | I_ТПБр-0145 | 0 | 0 | 0 | 0 | 0 | 0 | 0 | 0 | 0 | 0 | 0 | 0 | 0 | 0 | 0 | 0 | 0 | 0 | 0 | 0 | 0 | 0 | 0 | 0 | 0 | 0 | 0 | 0 | 0 | 0
1.2 | Реконструкция, модернизация, техническое перевооружение всего, в том числе: | Г | 0 | 0 | 0 | 0 | 0 | 0 | 0 | 23.033 | 0 | 14.957 | 0 | 0 | 0 | 0 | 0 | 0 | 0 | 0 | 0 | 10.7677 | 0 | 0 | 0 | 645 | 0 | 33.8008 | 0 | 14.957 | 648 | 645
1.2.1 | Реконструкция, модернизация, техническое перевооружение трансформаторных и иных подстанций, распределительных пунктов, всего, в том числе: | Г | 0 | 0 | 0 | 0 | 0 | 0 | 0 | 0 | 0 | 0 | 0 | 0 | 0 | 0 | 0 | 0 | 0 | 0 | 0 | 0 | 0 | 0 | 0 | 0 | 0 | 0 | 0 | 0 | 1 | 0
1.2.1.1 | Реконструкция трансформаторных и иных подстанций, всего, в том числе: | Г | 0 | 0 | 0 | 0 | 0 | 0 | 0 | 0 | 0 | 0 | 0 | 0 | 0 | 0 | 0 | 0 | 0 | 0 | 0 | 0 | 0 | 0 | 0 | 0 | 0 | 0 | 0 | 0 | 1 | 0
1.2.1.2 | Модернизация, техническое перевооружение трансформаторных и иных подстанций, распределительных пунктов, всего, в том числе: | Г | 0 | 0 | 0 | 0 | 0 | 0 | 0 | 0 | 0 | 0 | 0 | 0 | 0 | 0 | 0 | 0 | 0 | 0 | 0 | 0 | 0 | 0 | 0 | 0 | 0 | 0 | 0 | 0 | 0 | 0
1.2.1.2 | Модернизация РУ-10кВ и РУ-0,4кВ ЦРП№2-8 | L_РКг-0504 | 0 | 0 | 0 | 0 | 0 | 0 | 0 | 0 | 0 | 0 | 0 | 0 | 0 | 0 | 0 | 0 | 0 | 0 | 0 | 0 | 0 | 0 | 0 | 0 | 0 | 0 | 0 | 0 | 0 | 0
1.2.1.2 | Организация ТИ и ТС телеуправлением и средствами технологической связи на ПС 35-220 кВ | G_РХМАО-0146 | 0 | 0 | 0 | 0 | 0 | 0 | 0 | 0 | 0 | 0 | 0 | 0 | 0 | 0 | 0 | 0 | 0 | 0 | 0 | 0 | 0 | 0 | 0 | 0 | 0 | 0 | 0 | 0 | 0 | 0
1.2.2 | Реконструкция, модернизация, техническое перевооружение линий электропередачи, всего, в том числе: | Г | 0 | 0 | 0 | 0 | 0 | 0 | 0 | 23.033 | 0 | 14.957 | 0 | 0 | 0 | 0 | 0 | 0 | 0 | 0 | 0 | 0 | 0 | 0 | 0 | 0 | 0 | 23.033 | 0 | 14.957 | 1 | 0
1.2.2.1 | Реконструкция линий электропередачи, всего, в том числе: | Г | 0 | 0 | 0 | 0 | 0 | 0 | 0 | 23.033 | 0 | 14.957 | 0 | 0 | 0 | 0 | 0 | 0 | 0 | 0 | 0 | 0 | 0 | 0 | 0 | 0 | 0 | 23.033 | 0 | 14.957 | 0 | 0
1.2.2.1 | Внутрипоселковые сети электроснабжения 10-0,4 кВ в с. Полноват Белоярского района | G_РБл-0150 | 0 | 0 | 0 | 0 | 0 | 0 | 0 | 23.033 | 0 | 14.957 | 0 | 0 | 0 | 0 | 0 | 0 | 0 | 0 | 0 | 0 | 0 | 0 | 0 | 0 | 0 | 23.033 | 0 | 14.957 | 0 | 0
1.2.2.1 | КЛ-0,4 кВ в г. Белоярский Белоярского района | G_РБл-0151 | 0 | 0 | 0 | 0 | 0 | 0 | 0 | 0 | 0 | 0 | 0 | 0 | 0 | 0 | 0 | 0 | 0 | 0 | 0 | 0 | 0 | 0 | 0 | 0 | 0 | 0 | 0 | 0 | 0 | 0
1.2.2.1 | Реконструкция ВЛ-10кВ ф.24 КОС-1, КОС-2 от ПС 110/10 «Хвойная» в г.Югорск | G_ТПЮг-0144 | 0 | 0 | 0 | 0 | 0 | 0 | 0 | 0 | 0 | 0 | 0 | 0 | 0 | 0 | 0 | 0 | 0 | 0 | 0 | 0 | 0 | 0 | 0 | 0 | 0 | 0 | 0 | 0 | 0 | 0
1.2.2.1 | Реконструкция внутрипоселковых сетей электроснабжения 10 кВ, 6 кВ, 0,4 кВ в г. Белоярский ВЛИ-0,4 кВ. 3 этап строительства | G_РБл-0149 | 0 | 0 | 0 | 0 | 0 | 0 | 0 | 0 | 0 | 0 | 0 | 0 | 0 | 0 | 0 | 0 | 0 | 0 | 0 | 0 | 0 | 0 | 0 | 0 | 0 | 0 | 0 | 0 | 0 | 0
1.2.2.1 | Реконструкция внутрипоселковых сетей электроснабжения 10 кВ, 6 кВ, 0,4 кВ в г. Белоярский КЛ-10 кВ. 1 этап строительства | G_РБл-0147 | 0 | 0 | 0 | 0 | 0 | 0 | 0 | 0 | 0 | 0 | 0 | 0 | 0 | 0 | 0 | 0 | 0 | 0 | 0 | 0 | 0 | 0 | 0 | 0 | 0 | 0 | 0 | 0 | 0 | 0
1.2.2.1 | Реконструкция внутрипоселковых сетей электроснабжения 10 кВ, 6 кВ, 0,4 кВ в г. Белоярский ВЛЗ-6 кВ. 2 этап строительства | G_РБл-0148 | 0 | 0 | 0 | 0 | 0 | 0 | 0 | 0 | 0 | 0 | 0 | 0 | 0 | 0 | 0 | 0 | 0 | 0 | 0 | 0 | 0 | 0 | 0 | 0 | 0 | 0 | 0 | 0 | 0 | 0
1.2.2.1 | Реконструкция КЛ-10 кВ в г. Белоярский Белоярского района | H_РБл-0152 | 0 | 0 | 0 | 0 | 0 | 0 | 0 | 0 | 0 | 0 | 0 | 0 | 0 | 0 | 0 | 0 | 0 | 0 | 0 | 0 | 0 | 0 | 0 | 0 | 0 | 0 | 0 | 0 | 0 | 0
1.2.2.2 | Модернизация, техническое перевооружение линий электропередачи, всего, в том числе: | Г | 0 | 0 | 0 | 0 | 0 | 0 | 0 | 0 | 0 | 0 | 0 | 0 | 0 | 0 | 0 | 0 | 0 | 0 | 0 | 0 | 0 | 0 | 0 | 0 | 0 | 0 | 0 | 0 | 1 | 0
1.2.3 | Развитие и модернизация учета электрической энергии (мощности), всего, в том числе: | Г | 0 | 0 | 0 | 0 | 0 | 0 | 0 | 0 | 0 | 0 | 0 | 0 | 0 | 0 | 0 | 0 | 0 | 0 | 0 | 10.7677 | 0 | 0 | 0 | 645 | 0 | 10.7677 | 0 | 0 | 645 | 645
1.2.3.1 | Установка приборов учета, класс напряжения 0,22 (0,4) кВ, всего, в том числе: | Г | 0 | 0 | 0 | 0 | 0 | 0 | 0 | 0 | 0 | 0 | 0 | 0 | 0 | 0 | 0 | 0 | 0 | 0 | 0 | 10.7677 | 0 | 0 | 0 | 645 | 0 | 10.7677 | 0 | 0 | 645 | 645
1.2.3.1 | Обеспечение коммерческого учета электрической энергии (мощности) по договорам на технологическое присоединение | L_ПУХМАО-0503 | 0 | 0 | 0 | 0 | 0 | 0 | 0 | 0 | 0 | 0 | 0 | 0 | 0 | 0 | 0 | 0 | 0 | 0 | 0 | 0 | 0 | 0 | 0 | 0 | 0 | 0 | 0 | 0 | 0 | 0
1.2.3.1 | Создание точек учета розничного рынка электроэнергии Белоярского района | K_ПУХМАО-0418 | 0 | 0 | 0 | 0 | 0 | 0 | 0 | 0 | 0 | 0 | 0 | 0 | 0 | 0 | 0 | 0 | 0 | 0 | 0 | 1.25 | 0 | 0 | 0 | 75 | 0 | 1.25 | 0 | 0 | 75 | 75
1.2.3.1 | Создание точек учета розничного рынка электроэнергии Березовского района | J_ПУХМАО-0279 | 0 | 0 | 0 | 0 | 0 | 0 | 0 | 0 | 0 | 0 | 0 | 0 | 0 | 0 | 0 | 0 | 0 | 0 | 0 | 1.4844 | 0 | 0 | 0 | 88 | 0 | 1.4844 | 0 | 0 | 88 | 88
1.2.3.1 | Создание точек учета розничного рынка электроэнергии в г. Нягань | J_ПУХМАО-0278 | 0 | 0 | 0 | 0 | 0 | 0 | 0 | 0 | 0 | 0 | 0 | 0 | 0 | 0 | 0 | 0 | 0 | 0 | 0 | 2.7833 | 0 | 0 | 0 | 167 | 0 | 2.7833 | 0 | 0 | 167 | 167
1.2.3.1 | Создание точек учета розничного рынка электроэнергии г. Когалыма | L_ПУХМАО-0502 | 0 | 0 | 0 | 0 | 0 | 0 | 0 | 0 | 0 | 0 | 0 | 0 | 0 | 0 | 0 | 0 | 0 | 0 | 0 | 0.9 | 0 | 0 | 0 | 54 | 0 | 0.9 | 0 | 0 | 54 | 54
1.2.3.1 | Создание точек учета розничного рынка электроэнергии г. Югорска | J_ПУХМАО-0277 | 0 | 0 | 0 | 0 | 0 | 0 | 0 | 0 | 0 | 0 | 0 | 0 | 0 | 0 | 0 | 0 | 0 | 0 | 0 | 1.3 | 0 | 0 | 0 | 78 | 0 | 1.3 | 0 | 0 | 78 | 78
1.2.3.1 | Создание точек учета розничного рынка электроэнергии Кондинский района | L_ПУХМАО-0500 | 0 | 0 | 0 | 0 | 0 | 0 | 0 | 0 | 0 | 0 | 0 | 0 | 0 | 0 | 0 | 0 | 0 | 0 | 0 | 0.9 | 0 | 0 | 0 | 54 | 0 | 0.9 | 0 | 0 | 54 | 54
1.2.3.1 | Создание точек учета розничного рынка электроэнергии Советского района | K_ПУХМАО-0403 | 0 | 0 | 0 | 0 | 0 | 0 | 0 | 0 | 0 | 0 | 0 | 0 | 0 | 0 | 0 | 0 | 0 | 0 | 0 | 1.3 | 0 | 0 | 0 | 78 | 0 | 1.3 | 0 | 0 | 78 | 78
1.2.3.1 | Создание точек учета розничного рынка электроэнергии Ханты-Мансийского района | L_ПУХМАО-0501 | 0 | 0 | 0 | 0 | 0 | 0 | 0 | 0 | 0 | 0 | 0 | 0 | 0 | 0 | 0 | 0 | 0 | 0 | 0 | 0.85 | 0 | 0 | 0 | 51 | 0 | 0.85 | 0 | 0 | 51 | 51
1.2.3.2 | Установка приборов учета, класс напряжения 6 (10) кВ, всего, в том числе: | Г | 0 | 0 | 0 | 0 | 0 | 0 | 0 | 0 | 0 | 0 | 0 | 0 | 0 | 0 | 0 | 0 | 0 | 0 | 0 | 0 | 0 | 0 | 0 | 0 | 0 | 0 | 0 | 0 | 0 | 0
1.2.3.2 | АИИС КУЭ 1 уровня | I_ПУХМАО-0153 | 0 | 0 | 0 | 0 | 0 | 0 | 0 | 0 | 0 | 0 | 0 | 0 | 0 | 0 | 0 | 0 | 0 | 0 | 0 | 0 | 0 | 0 | 0 | 0 | 0 | 0 | 0 | 0 | 0 | 0
1.2.3.3 | Установка приборов учета, класс напряжения 35 кВ, всего, в том числе: | Г | 0 | 0 | 0 | 0 | 0 | 0 | 0 | 0 | 0 | 0 | 0 | 0 | 0 | 0 | 0 | 0 | 0 | 0 | 0 | 0 | 0 | 0 | 0 | 0 | 0 | 0 | 0 | 0 | 0 | 0
1.2.3.4 | Установка приборов учета, класс напряжения 110 кВ и выше, всего, в том числе: | Г | 0 | 0 | 0 | 0 | 0 | 0 | 0 | 0 | 0 | 0 | 0 | 0 | 0 | 0 | 0 | 0 | 0 | 0 | 0 | 0 | 0 | 0 | 0 | 0 | 0 | 0 | 0 | 0 | 0 | 0
1.2.3.5 | Включение приборов учета в систему сбора и передачи данных, класс напряжения 0,22 (0,4) кВ, всего, в том числе: | Г | 0 | 0 | 0 | 0 | 0 | 0 | 0 | 0 | 0 | 0 | 0 | 0 | 0 | 0 | 0 | 0 | 0 | 0 | 0 | 0 | 0 | 0 | 0 | 0 | 0 | 0 | 0 | 0 | 0 | 0
1.2.3.6 | Включение приборов учета в систему сбора и передачи данных, класс напряжения 6 (10) кВ, всего, в том числе: | Г | 0 | 0 | 0 | 0 | 0 | 0 | 0 | 0 | 0 | 0 | 0 | 0 | 0 | 0 | 0 | 0 | 0 | 0 | 0 | 0 | 0 | 0 | 0 | 0 | 0 | 0 | 0 | 0 | 0 | 0
1.2.3.7 | Включение приборов учета в систему сбора и передачи данных, класс напряжения 35 кВ, всего, в том числе: | Г | 0 | 0 | 0 | 0 | 0 | 0 | 0 | 0 | 0 | 0 | 0 | 0 | 0 | 0 | 0 | 0 | 0 | 0 | 0 | 0 | 0 | 0 | 0 | 0 | 0 | 0 | 0 | 0 | 0 | 0
1.2.3.8 | Включение приборов учета в систему сбора и передачи данных, класс напряжения 110 кВ и выше, всего, в том числе: | Г | 0 | 0 | 0 | 0 | 0 | 0 | 0 | 0 | 0 | 0 | 0 | 0 | 0 | 0 | 0 | 0 | 0 | 0 | 0 | 0 | 0 | 0 | 0 | 0 | 0 | 0 | 0 | 0 | 0 | 0
1.2.4 | Реконструкция, модернизация, техническое перевооружение прочих объектов основных средств, всего, в том числе: | Г | 0 | 0 | 0 | 0 | 0 | 0 | 0 | 0 | 0 | 0 | 0 | 0 | 0 | 0 | 0 | 0 | 0 | 0 | 0 | 0 | 0 | 0 | 0 | 0 | 0 | 0 | 0 | 0 | 1 | 0
1.2.4.1 | Реконструкция прочих объектов основных средств, всего, в том числе: | Г | 0 | 0 | 0 | 0 | 0 | 0 | 0 | 0 | 0 | 0 | 0 | 0 | 0 | 0 | 0 | 0 | 0 | 0 | 0 | 0 | 0 | 0 | 0 | 0 | 0 | 0 | 0 | 0 | 0 | 0
1.2.4.1 | Монтаж локальной вычислительной сети в здании РММ (инв. номер 000006725) Советского филиала АО «ЮРЭСК» | K_РСв-0407 | 0 | 0 | 0 | 0 | 0 | 0 | 0 | 0 | 0 | 0 | 0 | 0 | 0 | 0 | 0 | 0 | 0 | 0 | 0 | 0 | 0 | 0 | 0 | 0 | 0 | 0 | 0 | 0 | 0 | 0
1.2.4.1 | Монтаж охранно-пожарной сигнализации в здании РММ (инв. номер 000006725) Советского филиала АО «ЮРЭСК» | K_РСв-0408 | 0 | 0 | 0 | 0 | 0 | 0 | 0 | 0 | 0 | 0 | 0 | 0 | 0 | 0 | 0 | 0 | 0 | 0 | 0 | 0 | 0 | 0 | 0 | 0 | 0 | 0 | 0 | 0 | 0 | 0
1.2.4.2 | Модернизация, техническое перевооружение прочих объектов основных средств, всего, в том числе: | Г | 0 | 0 | 0 | 0 | 0 | 0 | 0 | 0 | 0 | 0 | 0 | 0 | 0 | 0 | 0 | 0 | 0 | 0 | 0 | 0 | 0 | 0 | 0 | 0 | 0 | 0 | 0 | 0 | 1 | 0
1.3 | Инвестиционные проекты, реализация которых обуславливается схемами и программами перспективного развития электроэнергетики, всего, в том числе: | Г | 0 | 0 | 0 | 0 | 0 | 0 | 0 | 0 | 0 | 0 | 0 | 0 | 0 | 0 | 0 | 0 | 0 | 0 | 0 | 0 | 0 | 0 | 0 | 0 | 0 | 0 | 0 | 0 | 0 | 0
1.3.1 | Инвестиционные проекты, предусмотренные схемой и программой развития Единой энергетической системы России, всего, в том числе: | Г | 0 | 0 | 0 | 0 | 0 | 0 | 0 | 0 | 0 | 0 | 0 | 0 | 0 | 0 | 0 | 0 | 0 | 0 | 0 | 0 | 0 | 0 | 0 | 0 | 0 | 0 | 0 | 0 | 0 | 0
1.3.2 | Инвестиционные проекты, предусмотренные схемой и программой развития субъекта Российской Федерации, всего, в том числе: | Г | 0 | 0 | 0 | 0 | 0 | 0 | 0 | 0 | 0 | 0 | 0 | 0 | 0 | 0 | 0 | 0 | 0 | 0 | 0 | 0 | 0 | 0 | 0 | 0 | 0 | 0 | 0 | 0 | 0 | 0
1.4 | Прочее новое строительство объектов электросетевого хозяйства, всего, в том числе: | Г | 0 | 0 | 0 | 0 | 0 | 0 | 0 | 30.1647 | 3.31 | 5.451 | 0 | 0 | 0 | 8.5939 | 0.8 | 0.132 | 0 | 0 | 0 | 383.8752 | 4.49 | 57.634 | 0 | 0 | 0 | 422.6338 | 8.6 | 63.217 | 0 | 0
1.4 | ВЛ 10 кВ в п. Луговой Кондинского района | H_СКн-0176 | 0 | 0 | 0 | 0 | 0 | 0 | 0 | 0 | 0 | 0 | 0 | 0 | 0 | 0 | 0 | 0 | 0 | 0 | 0 | 0 | 0 | 0 | 0 | 0 | 0 | 0 | 0 | 0 | 0 | 0
1.4 | Внутрипоселковые сети 0,4 кВ в д. Юильск Белоярского района | J_СБл-0259 | 0 | 0 | 0 | 0 | 0 | 0 | 0 | 0 | 0 | 0 | 0 | 0 | 0 | 0 | 0 | 0 | 0 | 0 | 0 | 0 | 0 | 0 | 0 | 0 | 0 | 0 | 0 | 0 | 0 | 0
1.4 | КЛ 10 кВ ф. «1-06» в г. Нягань | J_СНг-0269 | 0 | 0 | 0 | 0 | 0 | 0 | 0 | 0 | 0 | 0 | 0 | 0 | 0 | 0 | 0 | 0 | 0 | 0 | 0 | 0 | 0 | 0 | 0 | 0 | 0 | 0 | 0 | 0 | 0 | 0
1.4 | КЛ 10 кВ ф. «Новый», ф. «ПНГС» по ул. Сергинская на участке от ПС «Чульчам» до ул. Загородных в г. Нягань | H_СНг-0178 | 0 | 0 | 0 | 0 | 0 | 0 | 0 | 0 | 0 | 0 | 0 | 0 | 0 | 0 | 0 | 0 | 0 | 0 | 0 | 0 | 0 | 0 | 0 | 0 | 0 | 0 | 0 | 0 | 0 | 0
1.4 | КТП 10/0,4 кВ (2 шт.) взамен существующих ТП№2-60, ТП№2-70 в г. Когалым | H_СКг-0164 | 0 | 0 | 0 | 0 | 0 | 0 | 0 | 11.9008 | 2.51 | 1.528 | 0 | 0 | 0 | 0 | 0 | 0 | 0 | 0 | 0 | 0 | 0 | 0 | 0 | 0 | 0 | 11.9008 | 2.51 | 1.528 | 0 | 0
1.4 | КТП 10/0,4 кВ № 5-110 в 1 микрорайоне ул. Загородных г. Нягань | J_СНг-0268 | 0 | 0 | 0 | 0 | 0 | 0 | 0 | 0 | 0 | 0 | 0 | 0 | 0 | 8.5939 | 0.8 | 0.132 | 0 | 0 | 0 | 0 | 0 | 0 | 0 | 0 | 0 | 8.5939 | 0.8 | 0.132 | 0 | 0
1.4 | КТП 10/0,4 кВ, ЛЭП 10 кВ ф. «Восточный-1», ф. «Восточный-2» в г. Нягань | J_СНг-0266 | 0 | 0 | 0 | 0 | 0 | 0 | 0 | 18.2639 | 0.8 | 3.923 | 0 | 0 | 0 | 0 | 0 | 0 | 0 | 0 | 0 | 0 | 0 | 0 | 0 | 0 | 0 | 18.2639 | 0.8 | 3.923 | 0 | 0
1.4 | КТП 10/0,4 кВ, ЛЭП 10-0,4 кВ для электроснабжения с/т "Дружба" в г. Советский Советского района | H_ТПСв-0114 | 0 | 0 | 0 | 0 | 0 | 0 | 0 | 0 | 0 | 0 | 0 | 0 | 0 | 0 | 0 | 0 | 0 | 0 | 0 | 0 | 0 | 0 | 0 | 0 | 0 | 0 | 0 | 0 | 0 | 0
1.4 | КТП 10/0,4 кВ, ЛЭП 10-0,4 кВ для электроснабжения с/т "Строитель" в г. Советский Советского района | H_ТПСв-0115 | 0 | 0 | 0 | 0 | 0 | 0 | 0 | 0 | 0 | 0 | 0 | 0 | 0 | 0 | 0 | 0 | 0 | 0 | 0 | 0 | 0 | 0 | 0 | 0 | 0 | 0 | 0 | 0 | 0 | 0
1.4 | КТП 10/0,4 кВ, ЛЭП 10-0,4 кВ для электроснабжения СНТ "Дорожник" в г. Советский Советского района | H_ТПСв-0116 | 0 | 0 | 0 | 0 | 0 | 0 | 0 | 0 | 0 | 0 | 0 | 0 | 0 | 0 | 0 | 0 | 0 | 0 | 0 | 0 | 0 | 0 | 0 | 0 | 0 | 0 | 0 | 0 | 0 | 0
1.4 | КТП 10/0,4 кВ, ЛЭП 10-0,4 кВ для электроснабжения СОТ "Гудок"в г. Советский Советского района | H_ТПСв-0112 | 0 | 0 | 0 | 0 | 0 | 0 | 0 | 0 | 0 | 0 | 0 | 0 | 0 | 0 | 0 | 0 | 0 | 0 | 0 | 0 | 0 | 0 | 0 | 0 | 0 | 0 | 0 | 0 | 0 | 0
1.4 | КТП 6/0,4 кВ, ЛЭП 6-0,4 кВ для электроснабжения микрорайона "Озерный-2" в г. Белоярский Белоярского района - 1 этап | H_ТПБл-0072 | 0 | 0 | 0 | 0 | 0 | 0 | 0 | 0 | 0 | 0 | 0 | 0 | 0 | 0 | 0 | 0 | 0 | 0 | 0 | 0 | 0 | 0 | 0 | 0 | 0 | 0 | 0 | 0 | 0 | 0
1.4 | КТП-10/0,4 кВ (3 шт.) в г. Белоярский Белоярского района | G_СБл-0154 | 0 | 0 | 0 | 0 | 0 | 0 | 0 | 0 | 0 | 0 | 0 | 0 | 0 | 0 | 0 | 0 | 0 | 0 | 0 | 0 | 0 | 0 | 0 | 0 | 0 | 0 | 0 | 0 | 0 | 0
1.4 | КТП-10/0,4 кВ, ЛЭП-10 кВ в с. Полноват Белоярского района | G_СБл-0157 | 0 | 0 | 0 | 0 | 0 | 0 | 0 | 0 | 0 | 0 | 0 | 0 | 0 | 0 | 0 | 0 | 0 | 0 | 0 | 0 | 0 | 0 | 0 | 0 | 0 | 0 | 0 | 0 | 0 | 0
1.4 | ЛЭП 0,4 кВ для электроснабжения многоквартирных жилых домов по ул. Набережная 2, 14, 18, по ул. Широкая 15, по ул Нефтяников 16, 19 в п. Пионерный г. Когалым | H_ТПКг-0077 | 0 | 0 | 0 | 0 | 0 | 0 | 0 | 0 | 0 | 0 | 0 | 0 | 0 | 0 | 0 | 0 | 0 | 0 | 0 | 0 | 0 | 0 | 0 | 0 | 0 | 0 | 0 | 0 | 0 | 0
1.4 | ЛЭП 0,4 кВ по ул. Сибирская в пгт. Междуреченский Кондинского района | H_СКн-0173 | 0 | 0 | 0 | 0 | 0 | 0 | 0 | 0 | 0 | 0 | 0 | 0 | 0 | 0 | 0 | 0 | 0 | 0 | 0 | 0 | 0 | 0 | 0 | 0 | 0 | 0 | 0 | 0 | 0 | 0
1.4 | ЛЭП 10 кВ в 10 микрорайоне г. Нягань | I_СНг-0179 | 0 | 0 | 0 | 0 | 0 | 0 | 0 | 0 | 0 | 0 | 0 | 0 | 0 | 0 | 0 | 0 | 0 | 0 | 0 | 0 | 0 | 0 | 0 | 0 | 0 | 0 | 0 | 0 | 0 | 0
1.4 | ЛЭП 10 кВ на участках ЦРП№2-4 – КТП-3 – КТП-4 в г. Когалым | H_СКг-0165 | 0 | 0 | 0 | 0 | 0 | 0 | 0 | 0 | 0 | 0 | 0 | 0 | 0 | 0 | 0 | 0 | 0 | 0 | 0 | 0 | 0 | 0 | 0 | 0 | 0 | 0 | 0 | 0 | 0 | 0
1.4 | ЛЭП 10 кВ от ПС 110/35/10 кВ "Юмас" до РП №2 в п. Междуреченский Кондинского района | G_СКн-0167 | 0 | 0 | 0 | 0 | 0 | 0 | 0 | 0 | 0 | 0 | 0 | 0 | 0 | 0 | 0 | 0 | 0 | 0 | 0 | 0 | 0 | 0 | 0 | 0 | 0 | 0 | 0 | 0 | 0 | 0
1.4 | ЛЭП 10 кВ ф. «РП-17-1», ф. «РП-17-2» в г. Нягань | J_СНг-0267 | 0 | 0 | 0 | 0 | 0 | 0 | 0 | 0 | 0 | 0 | 0 | 0 | 0 | 0 | 0 | 0 | 0 | 0 | 0 | 0 | 0 | 0 | 0 | 0 | 0 | 0 | 0 | 0 | 0 | 0
1.4 | ЛЭП 35 кВ и ПС "Назарово" в г.п. Мулымья Кондинского района | G_СКн-0168 | 0 | 0 | 0 | 0 | 0 | 0 | 0 | 0 | 0 | 0 | 0 | 0 | 0 | 0 | 0 | 0 | 0 | 0 | 0 | 0 | 0 | 0 | 0 | 0 | 0 | 0 | 0 | 0 | 0 | 0
1.4 | ЛЭП 6 кВ от ПС-35/6 кВ №35 до ЦРП-13 в п. Пионерный г. Когалым | H_СКг-0163 | 0 | 0 | 0 | 0 | 0 | 0 | 0 | 0 | 0 | 0 | 0 | 0 | 0 | 0 | 0 | 0 | 0 | 0 | 0 | 0 | 0 | 0 | 0 | 0 | 0 | 0 | 0 | 0 | 0 | 0
1.4 | ЛЭП-0,4 кВ для электроснабжения квартала ИЖС "Семейный" в г. Белоярский Белоярского района | I_ТПБл-0222 | 0 | 0 | 0 | 0 | 0 | 0 | 0 | 0 | 0 | 0 | 0 | 0 | 0 | 0 | 0 | 0 | 0 | 0 | 0 | 0 | 0 | 0 | 0 | 0 | 0 | 0 | 0 | 0 | 0 | 0
1.4 | Организация ТИ и ТС телеуправлением и средствами технологической связи на ПС 35-220кВ. Система ТИ и ТС | G_СХМАО-0191 | 0 | 0 | 0 | 0 | 0 | 0 | 0 | 0 | 0 | 0 | 0 | 0 | 0 | 0 | 0 | 0 | 0 | 0 | 0 | 0 | 0 | 0 | 0 | 0 | 0 | 0 | 0 | 0 | 0 | 0
1.4 | ПС 110/6 кВ "Лорба" в Октябрьском районе ХМАО-Югры | G_СОк-0177 | 0 | 0 | 0 | 0 | 0 | 0 | 0 | 0 | 0 | 0 | 0 | 0 | 0 | 0 | 0 | 0 | 0 | 0 | 0 | 0 | 0 | 0 | 0 | 0 | 0 | 0 | 0 | 0 | 0 | 0
1.4 | РДГ в д. Шайтанка Березовского района | H_СБр-0160 | 0 | 0 | 0 | 0 | 0 | 0 | 0 | 0 | 0 | 0 | 0 | 0 | 0 | 0 | 0 | 0 | 0 | 0 | 0 | 0 | 0 | 0 | 0 | 0 | 0 | 0 | 0 | 0 | 0 | 0
1.4 | РДГ в д. Юильск Белоярского района | L_СБл-0505 | 0 | 0 | 0 | 0 | 0 | 0 | 0 | 0 | 0 | 0 | 0 | 0 | 0 | 0 | 0 | 0 | 0 | 0 | 0 | 0 | 0 | 0 | 0 | 0 | 0 | 0 | 0 | 0 | 0 | 0
1.4 | РДГ в п. Ванзетур Березовского района | H_СБр-0162 | 0 | 0 | 0 | 0 | 0 | 0 | 0 | 0 | 0 | 0 | 0 | 0 | 0 | 0 | 0 | 0 | 0 | 0 | 0 | 0 | 0 | 0 | 0 | 0 | 0 | 0 | 0 | 0 | 0 | 0
1.4 | РДГ в с.Теги Березовского района | H_СБр-0161 | 0 | 0 | 0 | 0 | 0 | 0 | 0 | 0 | 0 | 0 | 0 | 0 | 0 | 0 | 0 | 0 | 0 | 0 | 0 | 0 | 0 | 0 | 0 | 0 | 0 | 0 | 0 | 0 | 0 | 0
1.4 | РП 10 кВ со встроенной ТП 10/0,4 кВ, КЛ 10 кВ для электроснабжения объектов 11 мкр. по ул. Ленинградская в г. Нягань | L_CНг-0456 | 0 | 0 | 0 | 0 | 0 | 0 | 0 | 0 | 0 | 0 | 0 | 0 | 0 | 0 | 0 | 0 | 0 | 0 | 0 | 118.6674 | 1.26 | 4.1 | 0 | 0 | 0 | 118.6674 | 1.26 | 4.1 | 0 | 0
1.4 | РП 10 кВ со встроенной ТП 10/0,4 кВ, КЛ 10 кВ для электроснабжения объектов в 10 мкр. г. Нягань | L_СНг-0508 | 0 | 0 | 0 | 0 | 0 | 0 | 0 | 0 | 0 | 0 | 0 | 0 | 0 | 0 | 0 | 0 | 0 | 0 | 0 | 0 | 0 | 0 | 0 | 0 | 0 | 0 | 0 | 0 | 0 | 0
1.4 | РП-10 кВ, КЛ-10 кВ по ул. Уральская в г.Нягань | L_CНг-0436 | 0 | 0 | 0 | 0 | 0 | 0 | 0 | 0 | 0 | 0 | 0 | 0 | 0 | 0 | 0 | 0 | 0 | 0 | 0 | 0 | 0 | 0 | 0 | 0 | 0 | 0 | 0 | 0 | 0 | 0
1.4 | РП-6 кВ со встроенной ТП-6/0,4 кВ, КТП-10/0,4 кВ, ЛЭП-10 кВ, ЛЭП-6 кВ, ЛЭП-0,4 кВ в г. Белоярский. КТП 10/0,4 кВ с сетями электроснабжения 10-0,4 кВ в границах ул. Центральная, ул. Южная, ул. Сухарева. 1 этап строительства | G_СБл-0155 | 0 | 0 | 0 | 0 | 0 | 0 | 0 | 0 | 0 | 0 | 0 | 0 | 0 | 0 | 0 | 0 | 0 | 0 | 0 | 0 | 0 | 0 | 0 | 0 | 0 | 0 | 0 | 0 | 0 | 0
1.4 | РП-6 кВ со встроенной ТП-6/0,4 кВ, КТП-10/0,4 кВ, ЛЭП-10 кВ, ЛЭП-6 кВ, ЛЭП-0,4 кВ в г. Белоярский. РП-6 кВ со встроенной ТП-6/0,4 кВ, сети электроснабжения 6-0,4 кВ на территории промышленной зоны г. Белоярский. 2 этап строительства | G_СБл-0156 | 0 | 0 | 0 | 0 | 0 | 0 | 0 | 0 | 0 | 0 | 0 | 0 | 0 | 0 | 0 | 0 | 0 | 0 | 0 | 0 | 0 | 0 | 0 | 0 | 0 | 0 | 0 | 0 | 0 | 0
1.4 | Сети электроснабжения 0,4 кВ с заменой КТП в населенных пунктах Мулымья, Назарово, Чантырья и Шаим Кондинского района. 1 этап (Назарово, Чантырья) | G_СКн-0169 | 0 | 0 | 0 | 0 | 0 | 0 | 0 | 0 | 0 | 0 | 0 | 0 | 0 | 0 | 0 | 0 | 0 | 0 | 0 | 0 | 0 | 0 | 0 | 0 | 0 | 0 | 0 | 0 | 0 | 0
1.4 | Сети электроснабжения 0,4 кВ с заменой КТП в населенных пунктах Мулымья, Назарово, Чантырья и Шаим Кондинского района. 2 этап (Мулымья, Шаим) | G_СКн-0170 | 0 | 0 | 0 | 0 | 0 | 0 | 0 | 0 | 0 | 0 | 0 | 0 | 0 | 0 | 0 | 0 | 0 | 0 | 0 | 0 | 0 | 0 | 0 | 0 | 0 | 0 | 0 | 0 | 0 | 0
1.4 | Сети электроснабжения 0,4 кВ, КТП 6/0,4 кВ н.п Ушья | G_СКн-0171 | 0 | 0 | 0 | 0 | 0 | 0 | 0 | 0 | 0 | 0 | 0 | 0 | 0 | 0 | 0 | 0 | 0 | 0 | 0 | 0 | 0 | 0 | 0 | 0 | 0 | 0 | 0 | 0 | 0 | 0
1.4 | Сети электроснабжения 10/0,4кВ, КТП-10/0,4 кВ с монтажом АИИСКУЭ 3 уровня в п.Алябьевский Советского района | G_ССв-0184 | 0 | 0 | 0 | 0 | 0 | 0 | 0 | 0 | 0 | 0 | 0 | 0 | 0 | 0 | 0 | 0 | 0 | 0 | 0 | 82.5805 | 1.22 | 12.58 | 0 | 0 | 0 | 82.5805 | 1.22 | 12.58 | 0 | 0
1.4 | Сети электроснабжения 10/0,4кВ, КТП-10/0,4 кВ с монтажом АИИСКУЭ 3 уровня в п.Коммунистический Советского района | G_ССв-0185 | 0 | 0 | 0 | 0 | 0 | 0 | 0 | 0 | 0 | 0 | 0 | 0 | 0 | 0 | 0 | 0 | 0 | 0 | 0 | 81.0202 | 1.35 | 9.954 | 0 | 0 | 0 | 81.0202 | 1.35 | 9.954 | 0 | 0
1.4 | Сети электроснабжения 10-0,4 кВ с ТП 10/0,4кВ в п. Агириш 1, 2 очередь | G_ССв-0180 | 0 | 0 | 0 | 0 | 0 | 0 | 0 | 0 | 0 | 0 | 0 | 0 | 0 | 0 | 0 | 0 | 0 | 0 | 0 | 0 | 0 | 0 | 0 | 0 | 0 | 0 | 0 | 0 | 0 | 0
1.4 | Сети электроснабжения 10-0,4 кВ, КТП-10/0,4 кВ в мкр. "Зеленая зона" г. Югорск (2 этап) | G_СЮг-0186 | 0 | 0 | 0 | 0 | 0 | 0 | 0 | 0 | 0 | 0 | 0 | 0 | 0 | 0 | 0 | 0 | 0 | 0 | 0 | 101.6071 | 0.66 | 31 | 0 | 0 | 0 | 101.6071 | 0.66 | 31 | 0 | 0
1.4 | Сети электроснабжения 10-0,4 кВ, КТП-10/0,4 кВ в мкр. "Зеленая зона" г. Югорск (3 этап) | G_СЮг-0187 | 0 | 0 | 0 | 0 | 0 | 0 | 0 | 0 | 0 | 0 | 0 | 0 | 0 | 0 | 0 | 0 | 0 | 0 | 0 | 0 | 0 | 0 | 0 | 0 | 0 | 0 | 0 | 0 | 0 | 0
1.4 | Сети электроснабжения 10-0,4кВ, КТП 10/0,4 кВ с монтажом АИИСКУЭ 3 уровня в г.Советский (1 этап) | G_ССв-0181 | 0 | 0 | 0 | 0 | 0 | 0 | 0 | 0 | 0 | 0 | 0 | 0 | 0 | 0 | 0 | 0 | 0 | 0 | 0 | 0 | 0 | 0 | 0 | 0 | 0 | 0 | 0 | 0 | 0 | 0
1.4 | Сети электроснабжения 10-0,4кВ, КТП 10/0,4 кВ с монтажом АИИСКУЭ 3 уровня в г.Советский (2 этап) | H_ССв-0182 | 0 | 0 | 0 | 0 | 0 | 0 | 0 | 0 | 0 | 0 | 0 | 0 | 0 | 0 | 0 | 0 | 0 | 0 | 0 | 0 | 0 | 0 | 0 | 0 | 0 | 0 | 0 | 0 | 0 | 0
1.4 | Сети электроснабжения 6-0,4 кВ в пгт. Игрим Березовского района | G_СБр-0159 | 0 | 0 | 0 | 0 | 0 | 0 | 0 | 0 | 0 | 0 | 0 | 0 | 0 | 0 | 0 | 0 | 0 | 0 | 0 | 0 | 0 | 0 | 0 | 0 | 0 | 0 | 0 | 0 | 0 | 0
1.4 | ТП 10/0,4 кВ, ЛЭП 10-0,4 кВ в районе сквера «Интернациональный» в г. Нягань | L_СНг-0507 | 0 | 0 | 0 | 0 | 0 | 0 | 0 | 0 | 0 | 0 | 0 | 0 | 0 | 0 | 0 | 0 | 0 | 0 | 0 | 0 | 0 | 0 | 0 | 0 | 0 | 0 | 0 | 0 | 0 | 0
1.5 | Покупка земельных участков для целей реализации инвестиционных проектов, всего, в том числе: | Г | 0 | 0 | 0 | 0 | 0 | 0 | 0 | 0 | 0 | 0 | 0 | 0 | 0 | 0 | 0 | 0 | 0 | 0 | 0 | 0.38214 | 0 | 0 | 0 | 0 | 0 | 0.38214 | 0 | 0 | 0 | 0
1.5 | Приобретение земельных участков под электросетевое имущество | I_ЗХМАО-0192 | 0 | 0 | 0 | 0 | 0 | 0 | 0 | 0 | 0 | 0 | 0 | 0 | 0 | 0 | 0 | 0 | 0 | 0 | 0 | 0.38214 | 0 | 0 | 0 | 0 | 0 | 0.38214 | 0 | 0 | 0 | 0
1.6 | Прочие инвестиционные проекты, всего, в том числе: | Г | 0 | 8.0555 | 0 | 0 | 0 | 0 | 0 | 0 | 0 | 0 | 0 | 0 | 0 | 0 | 0 | 0 | 0 | 0 | 0 | 32.2597 | 0 | 0 | 0 | 0 | 0 | 40.3152 | 0 | 0 | 0 | 0
1.6 | База электрических сетей АО "ЮРЭСК" в г. Нягань | G_СНг-0193 | 0 | 0 | 0 | 0 | 0 | 0 | 0 | 0 | 0 | 0 | 0 | 0 | 0 | 0 | 0 | 0 | 0 | 0 | 0 | 0 | 0 | 0 | 0 | 0 | 0 | 0 | 0 | 0 | 0 | 0
1.6 | База электрических сетей АО "ЮРЭСК" в пгт. Березово | H_СБр-0194 | 0 | 0 | 0 | 0 | 0 | 0 | 0 | 0 | 0 | 0 | 0 | 0 | 0 | 0 | 0 | 0 | 0 | 0 | 0 | 0 | 0 | 0 | 0 | 0 | 0 | 0 | 0 | 0 | 0 | 0
1.6 | База электрических сетей АО "ЮРЭСК" в пгт. Игрим | H_СБр-0195 | 0 | 0 | 0 | 0 | 0 | 0 | 0 | 0 | 0 | 0 | 0 | 0 | 0 | 0 | 0 | 0 | 0 | 0 | 0 | 0 | 0 | 0 | 0 | 0 | 0 | 0 | 0 | 0 | 0 | 0
1.6 | Блочно-модульное здание участка УОиКПЭЭ и участка электрических сетей в г. Советский по адресу: г. Советский, ул. Коммунистическая, 37А | K_ССв-0404 | 0 | 0 | 0 | 0 | 0 | 0 | 0 | 0 | 0 | 0 | 0 | 0 | 0 | 0 | 0 | 0 | 0 | 0 | 0 | 1.9172 | 0 | 0 | 0 | 0 | 0 | 1.9172 | 0 | 0 | 0 | 0
1.6 | КТП 10/0,4 кВ, ЛЭП 10 кВ для электроснабжения складских помещений по ул. Ленинградская, д. 29 в г. Когалым (ПИР) | J_ТПКг-0235 | 0 | 0 | 0 | 0 | 0 | 0 | 0 | 0 | 0 | 0 | 0 | 0 | 0 | 0 | 0 | 0 | 0 | 0 | 0 | 0 | 0 | 0 | 0 | 0 | 0 | 0 | 0 | 0 | 0 | 0
1.6 | ЛЭП 10-0,4 кВ, КТП-10/0,4 кВ для электроснабжения ИЖС в микрорайоне №19 в г. Югорск. 1 этап (ПИР) | G_ТПЮг-0139 | 0 | 0 | 0 | 0 | 0 | 0 | 0 | 0 | 0 | 0 | 0 | 0 | 0 | 0 | 0 | 0 | 0 | 0 | 0 | 0 | 0 | 0 | 0 | 0 | 0 | 0 | 0 | 0 | 0 | 0
1.6 | Охранно-пожарная сигнализация по адресу: г. Ханты-Мансийск, ул. Газовиков, 7 (поставка и монтаж) | K_ПХм-0409 | 0 | 0 | 0 | 0 | 0 | 0 | 0 | 0 | 0 | 0 | 0 | 0 | 0 | 0 | 0 | 0 | 0 | 0 | 0 | 0 | 0 | 0 | 0 | 0 | 0 | 0 | 0 | 0 | 0 | 0
1.6 | Покупка оборудования, не требующего монтажа ( автомобилей грузоподъемностью до 3,5 т. в количестве 17 шт.) | H_ПХМАО-0197_1 | 0 | 1.4003 | 0 | 0 | 0 | 0 | 0 | 0 | 0 | 0 | 0 | 0 | 0 | 0 | 0 | 0 | 0 | 0 | 0 | 0 | 0 | 0 | 0 | 0 | 0 | 1.4003 | 0 | 0 | 0 | 0
1.6 | Покупка оборудования, не требующего монтажа (вездеходной техники, включая дополнительное оборудование к ней в количестве 6 шт.) | H_ПХМАО-0197_3 | 0 | 0 | 0 | 0 | 0 | 0 | 0 | 0 | 0 | 0 | 0 | 0 | 0 | 0 | 0 | 0 | 0 | 0 | 0 | 2.4917 | 0 | 0 | 0 | 0 | 0 | 2.4917 | 0 | 0 | 0 | 0
1.6 | Покупка оборудования, не требующего монтажа (вычислительной техники в количестве 19 шт. - коммутаторы, серверы, моноблоки, ПК) | H_ПХМАО-0196_2 | 0 | 0 | 0 | 0 | 0 | 0 | 0 | 0 | 0 | 0 | 0 | 0 | 0 | 0 | 0 | 0 | 0 | 0 | 0 | 1.8031 | 0 | 0 | 0 | 0 | 0 | 1.8031 | 0 | 0 | 0 | 0
1.6 | Покупка оборудования, не требующего монтажа (испытательное и диагностическое оборудование в количестве 19 шт.) | H_ПХМАО-0198_2 | 0 | 0 | 0 | 0 | 0 | 0 | 0 | 0 | 0 | 0 | 0 | 0 | 0 | 0 | 0 | 0 | 0 | 0 | 0 | 1.5833 | 0 | 0 | 0 | 0 | 0 | 1.5833 | 0 | 0 | 0 | 0
1.6 | Покупка оборудования, не требующего монтажа (оборудование и приспособления для соблюдения требований по охране труда) | L_ПХМАО-0506 | 0 | 0 | 0 | 0 | 0 | 0 | 0 | 0 | 0 | 0 | 0 | 0 | 0 | 0 | 0 | 0 | 0 | 0 | 0 | 0.3127 | 0 | 0 | 0 | 0 | 0 | 0.3127 | 0 | 0 | 0 | 0
1.6 | Покупка оборудования, не требующего монтажа (оборудование релейной защиты и автоматики в количестве 32 шт.) | H_ПХМАО-0198_4 | 0 | 0 | 0 | 0 | 0 | 0 | 0 | 0 | 0 | 0 | 0 | 0 | 0 | 0 | 0 | 0 | 0 | 0 | 0 | 0.15 | 0 | 0 | 0 | 0 | 0 | 0.15 | 0 | 0 | 0 | 0
1.6 | Покупка оборудования, не требующего монтажа (оргтехники в количестве 11 шт. -принтеры, фотоаппарат, моноблок, МФУ) | H_ПХМАО-0196_3 | 0 | 0 | 0 | 0 | 0 | 0 | 0 | 0 | 0 | 0 | 0 | 0 | 0 | 0 | 0 | 0 | 0 | 0 | 0 | 0.69679 | 0 | 0 | 0 | 0 | 0 | 0.69679 | 0 | 0 | 0 | 0
1.6 | Покупка оборудования, не требующего монтажа (резервные источники снабжения электрической энергией (РИСЭЭ) в количестве 5 шт.) | H_ПХМАО-0198_1 | 0 | 0 | 0 | 0 | 0 | 0 | 0 | 0 | 0 | 0 | 0 | 0 | 0 | 0 | 0 | 0 | 0 | 0 | 0 | 1.25 | 0 | 0 | 0 | 0 | 0 | 1.25 | 0 | 0 | 0 | 0
1.6 | Покупка оборудования, не требующего монтажа (специнструмент и приспособления в количестве 28 шт.) | H_ПХМАО-0198_3 | 0 | 0 | 0 | 0 | 0 | 0 | 0 | 0 | 0 | 0 | 0 | 0 | 0 | 0 | 0 | 0 | 0 | 0 | 0 | 0.31277 | 0 | 0 | 0 | 0 | 0 | 0.31277 | 0 | 0 | 0 | 0
1.6 | Покупка оборудования, не требующего монтажа (спецтехники в количестве 6 шт.) | H_ПХМАО-0197_2 | 0 | 6.6552 | 0 | 0 | 0 | 0 | 0 | 0 | 0 | 0 | 0 | 0 | 0 | 0 | 0 | 0 | 0 | 0 | 0 | 0 | 0 | 0 | 0 | 0 | 0 | 6.6552 | 0 | 0 | 0 | 0
1.6 | Приобретение электросетевого и прочего имущества (Помещения производственного назначения) | I_ПХМАО-0199_2 | 0 | 0 | 0 | 0 | 0 | 0 | 0 | 0 | 0 | 0 | 0 | 0 | 0 | 0 | 0 | 0 | 0 | 0 | 0 | 0.75995 | 0 | 0 | 0 | 0 | 0 | 0.75995 | 0 | 0 | 0 | 0
1.6 | Приобретение электросетевого и прочего имущества (электросетевые объекты) | I_ПХМАО-0199_1 | 0 | 0 | 0 | 0 | 0 | 0 | 0 | 0 | 0 | 0 | 0 | 0 | 0 | 0 | 0 | 0 | 0 | 0 | 0 | 11.0973 | 0 | 0 | 0 | 0 | 0 | 11.0973 | 0 | 0 | 0 | 0
1.6 | Производственная база участка электрических сетей в с. Болчары Кондинского района | K_СКн-0405 | 0 | 0 | 0 | 0 | 0 | 0 | 0 | 0 | 0 | 0 | 0 | 0 | 0 | 0 | 0 | 0 | 0 | 0 | 0 | 2.9942 | 0 | 0 | 0 | 0 | 0 | 2.9942 | 0 | 0 | 0 | 0
1.6 | Разработка однолинейных схем электроснабжения административного здания в г. Ханты-Мансийск по адресу: ул. Ленина, 52/1 | K_ПХм-0406 | 0 | 0 | 0 | 0 | 0 | 0 | 0 | 0 | 0 | 0 | 0 | 0 | 0 | 0 | 0 | 0 | 0 | 0 | 0 | 0 | 0 | 0 | 0 | 0 | 0 | 0 | 0 | 0 | 0 | 0
1.6 | Создание системы защиты информации в АО "ЮРЭСК" | J_ПХМАО-0324 | 0 | 0 | 0 | 0 | 0 | 0 | 0 | 0 | 0 | 0 | 0 | 0 | 0 | 0 | 0 | 0 | 0 | 0 | 0 | 6.0299 | 0 | 0 | 0 | 0 | 0 | 6.0299 | 0 | 0 | 0 | 0
1.6 | Создание системы контроля и управления доступом в здании по адресу г. Ханты-Мансийск, ул. Ленина 52/1 | L_ТПХМ-0473 | 0 | 0 | 0 | 0 | 0 | 0 | 0 | 0 | 0 | 0 | 0 | 0 | 0 | 0 | 0 | 0 | 0 | 0 | 0 | 0.86083 | 0 | 0 | 0 | 0 | 0 | 0.86083 | 0 | 0 | 0 | 0
1.6 | Создание системы сбора и передачи информации (ССПИ) на ПС 110 кВ "Евра" | G_СХМАО-0191_1 | 0 | 0 | 0 | 0 | 0 | 0 | 0 | 0 | 0 | 0 | 0 | 0 | 0 | 0 | 0 | 0 | 0 | 0 | 0 | 0 | 0 | 0 | 0 | 0 | 0 | 0 | 0 | 0 | 0 | 0

## Форма 6
Приложение № 6
к приказу Департамента жилищно-коммунального комплекса и энергетики
Ханты-Мансийского округа-Югры
от "29" сентября 2021 года № 33-ПР-98
Плановые показатели реализации инвестиционной программы
Раздел 1. Постановка объектов электросетевого хозяйства под напряжение и (или) включение объектов капитального строительства для проведения пусконаладочных работ
Акционерное общество "Югорская региональная электросетевая компания"
Номер группы инвестиционных проектов | Наименование инвестиционного проекта | Идентификатор инвестиционного проекта | Постановка объектов электросетевого хозяйства под напряжение и (или) включение объектов капитального строительства для проведения пусконаладочных работ
|  |  | 2018 год |  |  |  |  | 2019 год |  |  |  |  | 2020 год |  |  |  |  | 2021 год |  |  |  |  | 2022 год
|  |  | Утвержденный план |  |  |  |  | Утвержденный план |  |  |  |  | Утвержденный план |  |  |  |  | Утвержденный план |  |  |  |  | Утвержденный план
|  |  | Квартал | МВ×А | км ЛЭП | кв.м. | ПУ | Квартал | МВ×А | км ЛЭП | кв.м. | ПУ | Квартал | МВ×А | км ЛЭП | кв.м. | ПУ | Квартал | МВ×А | км ЛЭП | кв.м. | ПУ | Квартал | МВ×А | км ЛЭП | кв.м. | ПУ
1 | 2 | 3 | 4.1.1 | 4.1.2 | 4.1.4 |  | 4.1.6 | 4.2.1 | 4.2.2 | 4.2.4 |  | 4.2.6 | 4.3.1 | 4.3.2 | 4.3.4 |  | 4.3.6 | 4.4.1 | 4.4.2 | 4.4.4 |  | 4.4.6 | 4.5.1 | 4.5.2 | 4.5.4 |  | 4.5.6
0 | ВСЕГО по инвестиционной программе, в том числе: | Г | нд | 12.074 | 67.518 | 0 | 0 | нд | 18.261 | 78.359 | 0 | 767 | нд | 23.933 | 106.288 | 0 | 163 | нд | 14.801 | 103.513 | 0 | 645 | нд | 15.901 | 72.917 | 0 | 610
0.1 | Технологическое присоединение, всего | Г | нд | 7.794 | 25.305 | 0 | 0 | нд | 10.111 | 32.623 | 0 | 0 | нд | 13.323 | 30.315 | 0 | 0 | нд | 6.201 | 25.339 | 0 | 0 | нд | 13.871 | 50.987 | 0 | 0
0.2 | Реконструкция, модернизация, техническое перевооружение, всего | Г | нд | 0 | 27.335 | 0 | 0 | нд | 0 | 7.849 | 0 | 767 | нд | 0 | 0 | 0 | 163 | нд | 0 | 14.957 | 0 | 645 | нд | 0 | 0 | 0 | 610
0.3 | Инвестиционные проекты, реализация которых обуславливается схемами и программами перспективного развития электроэнергетики, всего | Г | нд | 0 | 0 | 0 | 0 | нд | 0 | 0 | 0 | 0 | нд | 0 | 0 | 0 | 0 | нд | 0 | 0 | 0 | 0 | нд | 0 | 0 | 0 | 0
0.4 | Прочее новое строительство объектов электросетевого хозяйства, всего | Г | нд | 4.28 | 14.878 | 0 | 0 | нд | 8.15 | 37.887 | 0 | 0 | нд | 10.61 | 75.973 | 0 | 0 | нд | 8.6 | 63.217 | 0 | 0 | нд | 2.03 | 21.93 | 0 | 0
0.5 | Покупка земельных участков для целей реализации инвестиционных проектов, всего | Г | нд | 0 | 0 | 0 | 0 | нд | 0 | 0 | 0 | 0 | нд | 0 | 0 | 0 | 0 | нд | 0 | 0 | 0 | 0 | нд | 0 | 0 | 0 | 0
0.6 | Прочие инвестиционные проекты, всего | Г | нд | 0 | 0 | 0 | 0 | нд | 0 | 0 | 0 | 0 | нд | 0 | 0 | 0 | 0 | нд | 0 | 0 | 0 | 0 | нд | 0 | 0 | 0 | 0
1 | Ханты-Мансийский автономный округ-Югра | Г | нд | 12.074 | 67.518 | 0 | 0 | нд | 18.261 | 78.359 | 0 | 767 | нд | 23.933 | 106.288 | 0 | 163 | нд | 14.801 | 103.513 | 0 | 645 | нд | 15.901 | 72.917 | 0 | 610
1.1 | Технологическое присоединение, всего, в том числе: | Г | нд | 7.794 | 25.305 | 0 | 0 | нд | 10.111 | 32.623 | 0 | 0 | нд | 13.323 | 30.315 | 0 | 0 | нд | 6.201 | 25.339 | 0 | 0 | нд | 13.871 | 50.987 | 0 | 0
1.1.1 | Технологическое присоединение энергопринимающих устройств потребителей, всего, в том числе: | Г | нд | 7.544 | 25.245 | 0 | 0 | нд | 9.481 | 32.623 | 0 | 0 | нд | 13.323 | 30.315 | 0 | 0 | нд | 6.201 | 25.339 | 0 | 0 | нд | 13.871 | 50.987 | 0 | 0
1.1.1.1 | Технологическое присоединение энергопринимающих устройств потребителей максимальной мощностью до 15 кВт включительно, всего | Г | нд | 4.201 | 14.961 | 0 | 0 | нд | 3.388 | 21.121 | 0 | 0 | нд | 3.88 | 19.345 | 0 | 0 | нд | 0.991 | 8.988 | 0 | 0 | нд | 1.3 | 30.688 | 0 | 0
1.1.1.2 | Технологическое присоединение энергопринимающих устройств потребителей максимальной мощностью до 150 кВт включительно, всего | Г | нд | 1.623 | 3.867 | 0 | 0 | нд | 3.493 | 9.448 | 0 | 0 | нд | 4.183 | 7.114 | 0 | 0 | нд | 4.41 | 15.46 | 0 | 0 | нд | 9.131 | 16.279 | 0 | 0
1.1.1.3 | Технологическое присоединение энергопринимающих устройств потребителей свыше 150 кВт, всего, в том числе: | Г | нд | 1.72 | 6.417 | 0 | 0 | нд | 2.6 | 2.054 | 0 | 0 | нд | 5.26 | 3.856 | 0 | 0 | нд | 0.8 | 0.891 | 0 | 0 | нд | 3.44 | 4.02 | 0 | 0
1.1.1.3 | ВЛЗ 6 кВ для электроснабжения средней школы по ул. Братьев Гурьяновых, д.15 в пгт Березово Березовского района | K_ТПБр-0417 | 0 | 0 | 0 | 0 | 0 | 0 | 0 | 0 | 0 | 0 | 0 | 0 | 0 | 0 | 0 | 0 | 0 | 0 | 0 | 0 | 4 | 0 | 0.06 | 0 | 0
1.1.1.3 | КТП 10/0,4 кВ, ЛЭП 10 кВ для электроснабжения многоквартирных жилых домов № 1,2,3,6,7,8 по проспекту Нефтяников 12, в г. Нягань | H_ТПНг-0095 | 0 | 0 | 0 | 0 | 0 | 0 | 0 | 0 | 0 | 0 | 0 | 0 | 0 | 0 | 0 | 0 | 0 | 0 | 0 | 0 | 0 | 0 | 0 | 0 | 0
1.1.1.3 | КТП 10/0,4 кВ, ЛЭП 10 кВ для электроснабжения многоквартирного жилого дома по ул. Уральская, 67/1 в г. Нягань | H_ТПНг-0101 | 0 | 0 | 0 | 0 | 0 | 0 | 0 | 0 | 0 | 0 | 0 | 0 | 0 | 0 | 0 | 0 | 0 | 0 | 0 | 0 | 0 | 0 | 0 | 0 | 0
1.1.1.3 | КТП 10/0,4 кВ, ЛЭП 10 кВ для электроснабжения Поликлиники в п. Луговой Кондинского района | K_ТПКн-0396 | 0 | 0 | 0 | 0 | 0 | 0 | 0 | 0 | 0 | 0 | 0 | 0 | 0 | 0 | 0 | 0 | 0 | 0 | 0 | 0 | 0 | 0 | 0 | 0 | 0
1.1.1.3 | КТП 10/0,4 кВ, ЛЭП 10 кВ для электроснабжения предприятия растениеводства (Зеленая зона) в г. Югорске | H_ТПЮг-0138 | 0 | 0 | 0 | 0 | 0 | 0 | 0 | 0 | 0 | 0 | 0 | 0 | 0 | 0 | 0 | 0 | 0 | 0 | 0 | 0 | 4 | 0.4 | 0.5 | 0 | 0
1.1.1.3 | КТП 10/0,4 кВ, ЛЭП 10 кВ для электроснабжения блочно-модульной котельной по ул. Гагарина, 4б в пгт. Малиновский Советского района | K_ТПСв-0365 | 0 | 0 | 0 | 0 | 0 | 0 | 0 | 0 | 0 | 0 | 0 | 0 | 0 | 0 | 0 | 4 | 0.8 | 0.891 | 0 | 0 | 0 | 0 | 0 | 0 | 0
1.1.1.3 | КТП 10/0,4 кВ, ЛЭП 10 кВ для электроснабжения Богоявленского кафедрального собора по ул. Сахарова, 1А и Духовно-просветительского центра по ул. Сахарова, 1Б в г. Югорск | I_ТПЮг-0141 | 0 | 0 | 0 | 0 | 0 | 1 | 0.8 | 0.845 | 0 | 0 | 0 | 0 | 0 | 0 | 0 | 0 | 0 | 0 | 0 | 0 | 0 | 0 | 0 | 0 | 0
1.1.1.3 | КТП 10/0,4 кВ, ЛЭП 10 кВ для электроснабжения гаражного комплекса по пр. Набережный, 7а в г. Сургут | J_ТПСг-0236 | 0 | 0 | 0 | 0 | 0 | 4 | 1 | 0.603 | 0 | 0 | 0 | 0 | 0 | 0 | 0 | 0 | 0 | 0 | 0 | 0 | 0 | 0 | 0 | 0 | 0
1.1.1.3 | КТП 10/0,4 кВ, ЛЭП 10 кВ для электроснабжения общеобразовательной школы на 900 мест в г. Югорске | H_ТПЮг-0135 | 0 | 0 | 0 | 0 | 0 | 0 | 0 | 0 | 0 | 0 | 0 | 0 | 0 | 0 | 0 | 0 | 0 | 0 | 0 | 0 | 0 | 0 | 0 | 0 | 0
1.1.1.3 | КТП 10/0,4 кВ, ЛЭП 10-0,4 для электроснабжения спортивного комплекса по ул. Ленина, 6а в пгт. Междуреченский Кондинского района | H_ТПКн-0081 | 0 | 0 | 0 | 0 | 0 | 0 | 0 | 0 | 0 | 0 | 4 | 1.26 | 1.192 | 0 | 0 | 0 | 0 | 0 | 0 | 0 | 0 | 0 | 0 | 0 | 0
1.1.1.3 | КТП 10/0,4 кВ, ЛЭП 10-0,4 кВ для электроснабжения ИЖС в микрорайонах № 5, 6, 7 жилого района «Центральный» в г. Нягань | H_ТПНг-0096 | 0 | 0 | 0 | 0 | 0 | 0 | 0 | 0 | 0 | 0 | 0 | 0 | 0 | 0 | 0 | 0 | 0 | 0 | 0 | 0 | 0 | 0 | 0 | 0 | 0
1.1.1.3 | КТП 10/0,4 кВ, ЛЭП 10-0,4 кВ для электроснабжения средней общеобразовательной школы в Восточном микрорайоне г. Нягани на 1125 мест (Общеобразовательная организация с углубленным изучением отдельных предметов с универсальной безбарьерной средой) по ул. Интернациональная, 149 в г. Нягань | H_ТПНг-0100 | 0 | 0 | 0 | 0 | 0 | 0 | 0 | 0 | 0 | 0 | 0 | 0 | 0 | 0 | 0 | 0 | 0 | 0 | 0 | 0 | 4 | 0.4 | 0.66 | 0 | 0
1.1.1.3 | КТП 10/0,4 кВ, ЛЭП 10-0,4 кВ для электроснабжения детского сада на 120 мест по ул. Комсомольская, 1а в с. Болчары Кондинского района | H_ТПКн-0086 | 4 | 0.8 | 0.39 | 0 | 0 | 0 | 0 | 0 | 0 | 0 | 0 | 0 | 0 | 0 | 0 | 0 | 0 | 0 | 0 | 0 | 0 | 0 | 0 | 0 | 0
1.1.1.3 | КТП 10/0,4 кВ, ЛЭП 10-0,4 кВ для электроснабжения амбулатории в с. Болчары Кондинского района | H_ТПКн-0084 | 0 | 0 | 0 | 0 | 0 | 0 | 0 | 0 | 0 | 0 | 0 | 0 | 0 | 0 | 0 | 0 | 0 | 0 | 0 | 0 | 0 | 0 | 0 | 0 | 0
1.1.1.3 | КТП 10/0,4 кВ, ЛЭП 10-0,4 кВ для электроснабжения жилых домов по ул. Таежная-пер. Спортивный в п. Пионерский Советского района | H_ТПСв-0110 | 0 | 0 | 0 | 0 | 0 | 0 | 0 | 0 | 0 | 0 | 0 | 0 | 0 | 0 | 0 | 0 | 0 | 0 | 0 | 0 | 4 | 0.25 | 0.4 | 0 | 0
1.1.1.3 | КТП 10/0,4 кВ, ЛЭП 10-0,4 кВ для электроснабжения общеобразовательной школы по улице 20 Лет Нягани в г. Нягань | J_ТПНг-0293 | 0 | 0 | 0 | 0 | 0 | 0 | 0 | 0 | 0 | 0 | 0 | 0 | 0 | 0 | 0 | 0 | 0 | 0 | 0 | 0 | 0 | 0 | 0 | 0 | 0
1.1.1.3 | КТП 10/0,4 кВ, ЛЭП 10-0,4 кВ для электроснабжения объектов микрорайона 48 в г. Сургут | J_ТПСг-0298 | 0 | 0 | 0 | 0 | 0 | 0 | 0 | 0 | 0 | 0 | 0 | 0 | 0 | 0 | 0 | 0 | 0 | 0 | 0 | 0 | 0 | 0 | 0 | 0 | 0
1.1.1.3 | КТП 10/0,4 кВ, ЛЭП 10-0,4 кВ для электроснабжения Пождепо по ул. Бардакова, 46а в с. Болчары Кондинского района | H_ТПКн-0085 | 0 | 0 | 0 | 0 | 0 | 0 | 0 | 0 | 0 | 0 | 0 | 0 | 0 | 0 | 0 | 0 | 0 | 0 | 0 | 0 | 0 | 0 | 0 | 0 | 0
1.1.1.3 | КТП 10/0,4 кВ, ЛЭП 10-0,4 кВ для электроснабжения Храма по ул. Киевская, 2 в с. Болчары Кондинского района | H_ТПКн-0087 | 0 | 0 | 0 | 0 | 0 | 0 | 0 | 0 | 0 | 0 | 0 | 0 | 0 | 0 | 0 | 0 | 0 | 0 | 0 | 0 | 4 | 1.26 | 0.55 | 0 | 0
1.1.1.3 | КТП 10/0,4 кВ, ЛЭП 10-0,4 кВ для электроснабжения школы на 1100 мест в границах улиц Ленина-Гагарина-Юбилейная-Железнодорожная в г.п. Советский Советского района | K_ТПСв-0400 | 0 | 0 | 0 | 0 | 0 | 0 | 0 | 0 | 0 | 0 | 0 | 0 | 0 | 0 | 0 | 0 | 0 | 0 | 0 | 0 | 4 | 0.5 | 0.4 | 0 | 0
1.1.1.3 | КТП 10/0,4 кВ, ЛЭП-10 кВ для электроснабжения жилых домов в микрорайоне №9 в г. Нягань | H_ТПНг-0097 | 0 | 0 | 0 | 0 | 0 | 0 | 0 | 0 | 0 | 0 | 0 | 0 | 0 | 0 | 0 | 0 | 0 | 0 | 0 | 0 | 0 | 0 | 0 | 0 | 0
1.1.1.3 | КТП 10/04 кВ, ЛЭП 10 кВ для электроснабжения Лыжной базы по ул. Маяковского, 12а в пгт. Междуреченский Кондинского района | I_ТПКн-0227 | 0 | 0 | 0 | 0 | 0 | 1 | 0.8 | 0.606 | 0 | 0 | 0 | 0 | 0 | 0 | 0 | 0 | 0 | 0 | 0 | 0 | 0 | 0 | 0 | 0 | 0
1.1.1.3 | КТП 6/0,4 кВ, ЛЭП 6 кВ для электроснабжения СОНТ "Дружба" в г. Когалым | K_ТПКг-0375 | 0 | 0 | 0 | 0 | 0 | 0 | 0 | 0 | 0 | 0 | 0 | 0 | 0 | 0 | 0 | 0 | 0 | 0 | 0 | 0 | 3 | 0.63 | 1.45 | 0 | 0
1.1.1.3 | КТП-10/0,4 кВ с ВЛЗ-10 кВ для электроснабжения СНТ «Гранит» по ул. Брусничная, 155 в г. Нягань | G_ТПНг-0103 | 4 | 0.4 | 0.731 | 0 | 0 | 0 | 0 | 0 | 0 | 0 | 0 | 0 | 0 | 0 | 0 | 0 | 0 | 0 | 0 | 0 | 0 | 0 | 0 | 0 | 0
1.1.1.3 | КТП-10/0,4 кВ с ВЛЗ-10 кВ для электроснабжения СНТ «Кедровый», «Берёзка», «Букет 2» в г. Советский Советского района | G_ТПСв-0118 | 4 | 0.52 | 5.296 | 0 | 0 | 0 | 0 | 0 | 0 | 0 | 0 | 0 | 0 | 0 | 0 | 0 | 0 | 0 | 0 | 0 | 0 | 0 | 0 | 0 | 0
1.1.1.3 | КТП-10/0,4 кВ, ЛЭП-10 кВ для электроснабжения микрорайона жилой застройки в границах ул. Нефтяников – пр. Набережный – ул. Дзержинского – ул. Береговая в г. Сургут. 1 этап. | I_ТПСг-0123 | 0 | 0 | 0 | 0 | 0 | 0 | 0 | 0 | 0 | 0 | 3 | 2 | 2.18 | 0 | 0 | 0 | 0 | 0 | 0 | 0 | 0 | 0 | 0 | 0 | 0
1.1.1.3 | КТП-10/0,4 кВ, ЛЭП-10 кВ для электроснабжения микрорайона жилой застройки в границах ул. Нефтяников – пр. Набережный – ул. Дзержинского – ул. Береговая в г. Сургут. 2 этап. | H_ТПСг-0122 | 0 | 0 | 0 | 0 | 0 | 0 | 0 | 0 | 0 | 0 | 3 | 2 | 0.16 | 0 | 0 | 0 | 0 | 0 | 0 | 0 | 0 | 0 | 0 | 0 | 0
1.1.1.3 | КТП-10/0,4 кВ, ЛЭП-10 кВ для электроснабжения микрорайона жилой застройки в границах ул. Нефтяников – пр. Набережный – ул. Дзержинского – ул. Береговая в г. Сургут. 3 этап. | J_ТПСг-0251 | 0 | 0 | 0 | 0 | 0 | 0 | 0 | 0 | 0 | 0 | 0 | 0 | 0 | 0 | 0 | 0 | 0 | 0 | 0 | 0 | 0 | 0 | 0 | 0 | 0
1.1.1.3 | ЛЭП 0,4 кВ для электроснабжения Центра культурного развития в п. Половинка Кондинского района | K_ТПКн-0394 | 0 | 0 | 0 | 0 | 0 | 0 | 0 | 0 | 0 | 0 | 0 | 0 | 0 | 0 | 0 | 0 | 0 | 0 | 0 | 0 | 0 | 0 | 0 | 0 | 0
1.1.1.3 | ЛЭП 0,4 кВ для электроснабжения многоквартирного жилого дома по ул. Чкалова, 7/2 в г. Югорске | K_ТПЮг-0393 | 0 | 0 | 0 | 0 | 0 | 0 | 0 | 0 | 0 | 0 | 4 | 0 | 0.324 | 0 | 0 | 0 | 0 | 0 | 0 | 0 | 0 | 0 | 0 | 0 | 0
1.1.1.3 | ЛЭП 10-0,4 кВ для электроснабжения микрорайона "Озерный-2" в г. Белоярский Белоярского района - 2 этап | H_ТПБл-0073 | 0 | 0 | 0 | 0 | 0 | 0 | 0 | 0 | 0 | 0 | 0 | 0 | 0 | 0 | 0 | 0 | 0 | 0 | 0 | 0 | 0 | 0 | 0 | 0 | 0
1.1.1.3 | ЛЭП 10-0,4 кВ, КТП-10/0,4 кВ для электроснабжения ИЖС в Юго-западном микрорайоне в пгт. Березово Березовского района | H_ТПБр-0075 | 0 | 0 | 0 | 0 | 0 | 0 | 0 | 0 | 0 | 0 | 0 | 0 | 0 | 0 | 0 | 0 | 0 | 0 | 0 | 0 | 0 | 0 | 0 | 0 | 0
1.1.1.3 | РТП 6/0,4 кВ, ЛЭП 6 кВ для электроснабжения котельной №1 по проспекту Нефтяников, 18 в г. Когалым | K_ТПКг-0419 | 0 | 0 | 0 | 0 | 0 | 0 | 0 | 0 | 0 | 0 | 0 | 0 | 0 | 0 | 0 | 0 | 0 | 0 | 0 | 0 | 0 | 0 | 0 | 0 | 0
1.1.1.3 | Сети электроснабжения музейно-туристического комплекса "Ворота в Югру" в городе Югорске | I_ТПЮг-0140 | 0 | 0 | 0 | 0 | 0 | 0 | 0 | 0 | 0 | 0 | 0 | 0 | 0 | 0 | 0 | 0 | 0 | 0 | 0 | 0 | 0 | 0 | 0 | 0 | 0
1.1.1.3 | ТП 10/0,4 кВ, ЛЭП 10 кВ для электроснабжения музыкальной школы в г. Когалыме | L_ТПКг-0499 | 0 | 0 | 0 | 0 | 0 | 0 | 0 | 0 | 0 | 0 | 0 | 0 | 0 | 0 | 0 | 0 | 0 | 0 | 0 | 0 | 0 | 0 | 0 | 0 | 0
1.1.1.3 | ТП-10/0,4 кВ, ЛЭП-10 кВ для электроснабжения технического центра в г. Когалым | L_ТПКг-0496 | 0 | 0 | 0 | 0 | 0 | 0 | 0 | 0 | 0 | 0 | 0 | 0 | 0 | 0 | 0 | 0 | 0 | 0 | 0 | 0 | 0 | 0 | 0 | 0 | 0
1.1.1.3 | ТП-10/0,4 кВ, ЛЭП-10 кВ для электроснабжения футбольного манежа в г. Когалым | L_ТПКг-0497 | 0 | 0 | 0 | 0 | 0 | 0 | 0 | 0 | 0 | 0 | 0 | 0 | 0 | 0 | 0 | 0 | 0 | 0 | 0 | 0 | 0 | 0 | 0 | 0 | 0
1.1.2 | Технологическое присоединение объектов электросетевого хозяйства, всего, в том числе: | Г | нд | 0 | 0 | 0 | 0 | нд | 0 | 0 | 0 | 0 | нд | 0 | 0 | 0 | 0 | нд | 0 | 0 | 0 | 0 | нд | 0 | 0 | 0 | 0
1.1.2.1 | Технологическое присоединение объектов электросетевого хозяйства, принадлежащих иным сетевым организациям и иным лицам, всего, в том числе: | Г | нд | 0 | 0 | 0 | 0 | нд | 0 | 0 | 0 | 0 | нд | 0 | 0 | 0 | 0 | нд | 0 | 0 | 0 | 0 | нд | 0 | 0 | 0 | 0
1.1.2.2 | Технологическое присоединение к электрическим сетям иных сетевых организаций, всего, в том числе: | Г | нд | 0 | 0 | 0 | 0 | нд | 0 | 0 | 0 | 0 | нд | 0 | 0 | 0 | 0 | нд | 0 | 0 | 0 | 0 | нд | 0 | 0 | 0 | 0
1.1.3 | Технологическое присоединение объектов по производству электрической энергии всего, в том числе: | Г | нд | 0 | 0 | 0 | 0 | нд | 0 | 0 | 0 | 0 | нд | 0 | 0 | 0 | 0 | нд | 0 | 0 | 0 | 0 | нд | 0 | 0 | 0 | 0
1.1.3.1 | Наименование объекта по производству электрической энергии, всего, в том числе: | Г | нд | 0 | 0 | 0 | 0 | нд | 0 | 0 | 0 | 0 | нд | 0 | 0 | 0 | 0 | нд | 0 | 0 | 0 | 0 | нд | 0 | 0 | 0 | 0
1.1.3.1 | Строительство новых объектов электросетевого хозяйства (за исключением усиления существующей электрической сети) в целях осуществления технологического присоединения объекта по производству электрической энергии, всего, в том числе: | Г | нд | 0 | 0 | 0 | 0 | нд | 0 | 0 | 0 | 0 | нд | 0 | 0 | 0 | 0 | нд | 0 | 0 | 0 | 0 | нд | 0 | 0 | 0 | 0
1.1.3.1 | Строительство новых объектов электросетевого хозяйства для усиления электрической сети в целях осуществления технологического присоединения объекта по производству электрической энергии, всего, в том числе: | Г | нд | 0 | 0 | 0 | 0 | нд | 0 | 0 | 0 | 0 | нд | 0 | 0 | 0 | 0 | нд | 0 | 0 | 0 | 0 | нд | 0 | 0 | 0 | 0
1.1.3.1 | Реконструкция существующих объектов электросетевого хозяйства для усиления электрической сети в целях осуществления технологического присоединения объекта по производству электрической энергии всего, в том числе: | Г | нд | 0 | 0 | 0 | 0 | нд | 0 | 0 | 0 | 0 | нд | 0 | 0 | 0 | 0 | нд | 0 | 0 | 0 | 0 | нд | 0 | 0 | 0 | 0
1.1.3.2 | Наименование объекта по производству электрической энергии, всего, в том числе: | Г | нд | 0 | 0 | 0 | 0 | нд | 0 | 0 | 0 | 0 | нд | 0 | 0 | 0 | 0 | нд | 0 | 0 | 0 | 0 | нд | 0 | 0 | 0 | 0
1.1.3.2 | Строительство новых объектов электросетевого хозяйства (за исключением усиления существующей электрической сети) в целях осуществления технологического присоединения объекта по производству электрической энергии, всего, в том числе: | Г | нд | 0 | 0 | 0 | 0 | нд | 0 | 0 | 0 | 0 | нд | 0 | 0 | 0 | 0 | нд | 0 | 0 | 0 | 0 | нд | 0 | 0 | 0 | 0
1.1.3.2 | Строительство новых объектов электросетевого хозяйства для усиления электрической сети в целях осуществления технологического присоединения объекта по производству электрической энергии, всего, в том числе: | Г | нд | 0 | 0 | 0 | 0 | нд | 0 | 0 | 0 | 0 | нд | 0 | 0 | 0 | 0 | нд | 0 | 0 | 0 | 0 | нд | 0 | 0 | 0 | 0
1.1.3.2 | Реконструкция существующих объектов электросетевого хозяйства для усиления электрической сети в целях осуществления технологического присоединения объекта по производству электрической энергии всего, в том числе: | Г | нд | 0 | 0 | 0 | 0 | нд | 0 | 0 | 0 | 0 | нд | 0 | 0 | 0 | 0 | нд | 0 | 0 | 0 | 0 | нд | 0 | 0 | 0 | 0
1.1.4 | Усиление электрической сети в целях осуществления технологического присоединения энергопринимающих устройств потребителей и (или) объектов электросетевого хозяйства всего, в том числе: | Г | нд | 0.25 | 0.06 | 0 | 0 | нд | 0.63 | 0 | 0 | 0 | нд | 0 | 0 | 0 | 0 | нд | 0 | 0 | 0 | 0 | нд | 0 | 0 | 0 | 0
1.1.4.1 | Строительство новых объектов электросетевого хозяйства для усиления электрической сети в целях осуществления технологического присоединения, всего, в том числе: | Г | нд | 0 | 0 | 0 | 0 | нд | 0 | 0 | 0 | 0 | нд | 0 | 0 | 0 | 0 | нд | 0 | 0 | 0 | 0 | нд | 0 | 0 | 0 | 0
1.1.4.2 | Реконструкция существующих объектов электросетевого хозяйства для усиления электрической сети в целях осуществления технологического присоединения, всего, в том числе: | Г | нд | 0.25 | 0.06 | 0 | 0 | нд | 0.63 | 0 | 0 | 0 | нд | 0 | 0 | 0 | 0 | нд | 0 | 0 | 0 | 0 | нд | 0 | 0 | 0 | 0
1.1.4.2 | ЗРУ-10 кВ ПС 110/10 кВ "Западная" в г. Ханты-Мансийск. 3 этап | G_ТПХмр-0142 | 0 | 0 | 0 | 0 | 0 | 0 | 0 | 0 | 0 | 0 | 0 | 0 | 0 | 0 | 0 | 0 | 0 | 0 | 0 | 0 | 0 | 0 | 0 | 0 | 0
1.1.4.2 | КТП 10/0,4 кВ для электроснабжения объекта по ул. Заречная в с. Болчары Кондинского района | J_ТПКн-0288 | 0 | 0 | 0 | 0 | 0 | 3 | 0.63 | 0 | 0 | 0 | 0 | 0 | 0 | 0 | 0 | 0 | 0 | 0 | 0 | 0 | 0 | 0 | 0 | 0 | 0
1.1.4.2 | ЛЭП-0,4 кВ для электроснабжения жилых домов священнослужителей по ул. Комсомольская в г. Когалым | I_ТПКг-0018 | 2 | 0 | 0.06 | 0 | 0 | 0 | 0 | 0 | 0 | 0 | 0 | 0 | 0 | 0 | 0 | 0 | 0 | 0 | 0 | 0 | 0 | 0 | 0 | 0 | 0
1.1.4.2 | ПС 110/35/10 кВ "Юмас" в п.г.т. Междуреченский Кондинского района | G_ТПКн-0143 | 0 | 0 | 0 | 0 | 0 | 0 | 0 | 0 | 0 | 0 | 0 | 0 | 0 | 0 | 0 | 0 | 0 | 0 | 0 | 0 | 0 | 0 | 0 | 0 | 0
1.1.4.2 | Реконструкция КТП-10/0,4 кВ №11-1152 для электроснабжения многоквартирного жилого дома по ул. Молодежная, 10 в д. Теги Березовского района | I_ТПБр-0145 | 4 | 0.25 | 0 | 0 | 0 | 0 | 0 | 0 | 0 | 0 | 0 | 0 | 0 | 0 | 0 | 0 | 0 | 0 | 0 | 0 | 0 | 0 | 0 | 0 | 0
1.2 | Реконструкция, модернизация, техническое перевооружение всего, в том числе: | Г | нд | 0 | 27.335 | 0 | 0 | нд | 0 | 7.849 | 0 | 767 | нд | 0 | 0 | 0 | 163 | нд | 0 | 14.957 | 0 | 645 | нд | 0 | 0 | 0 | 610
1.2.1 | Реконструкция, модернизация, техническое перевооружение трансформаторных и иных подстанций, распределительных пунктов, всего, в том числе: | Г | нд | 0 | 0 | 0 | 0 | нд | 0 | 0 | 0 | 0 | нд | 0 | 0 | 0 | 0 | нд | 0 | 0 | 0 | 0 | нд | 0 | 0 | 0 | 0
1.2.1.1 | Реконструкция трансформаторных и иных подстанций, всего, в том числе: | Г | нд | 0 | 0 | 0 | 0 | нд | 0 | 0 | 0 | 0 | нд | 0 | 0 | 0 | 0 | нд | 0 | 0 | 0 | 0 | нд | 0 | 0 | 0 | 0
1.2.1.2 | Модернизация, техническое перевооружение трансформаторных и иных подстанций, распределительных пунктов, всего, в том числе: | Г | нд | 0 | 0 | 0 | 0 | нд | 0 | 0 | 0 | 0 | нд | 0 | 0 | 0 | 0 | нд | 0 | 0 | 0 | 0 | нд | 0 | 0 | 0 | 0
1.2.1.2 | Модернизация РУ-10кВ и РУ-0,4кВ ЦРП№2-8 | L_РКг-0504 | 0 | 0 | 0 | 0 | 0 | 0 | 0 | 0 | 0 | 0 | 0 | 0 | 0 | 0 | 0 | 0 | 0 | 0 | 0 | 0 | 0 | 0 | 0 | 0 | 0
1.2.1.2 | Организация ТИ и ТС телеуправлением и средствами технологической связи на ПС 35-220 кВ | G_РХМАО-0146 | 1 | 0 | 0 | 0 | 0 | 0 | 0 | 0 | 0 | 0 | 0 | 0 | 0 | 0 | 0 | 0 | 0 | 0 | 0 | 0 | 0 | 0 | 0 | 0 | 0
1.2.2 | Реконструкция, модернизация, техническое перевооружение линий электропередачи, всего, в том числе: | Г | нд | 0 | 27.335 | 0 | 0 | нд | 0 | 7.849 | 0 | 0 | нд | 0 | 0 | 0 | 0 | нд | 0 | 14.957 | 0 | 0 | нд | 0 | 0 | 0 | 0
1.2.2.1 | Реконструкция линий электропередачи, всего, в том числе: | Г | нд | 0 | 27.335 | 0 | 0 | нд | 0 | 7.849 | 0 | 0 | нд | 0 | 0 | 0 | 0 | нд | 0 | 14.957 | 0 | 0 | нд | 0 | 0 | 0 | 0
1.2.2.1 | Внутрипоселковые сети электроснабжения 10-0,4 кВ в с. Полноват Белоярского района | G_РБл-0150 | 0 | 0 | 0 | 0 | 0 | 0 | 0 | 0 | 0 | 0 | 0 | 0 | 0 | 0 | 0 | 2 | 0 | 14.957 | 0 | 0 | 0 | 0 | 0 | 0 | 0
1.2.2.1 | КЛ-0,4 кВ в г. Белоярский Белоярского района | G_РБл-0151 | 0 | 0 | 0 | 0 | 0 | 4 | 0 | 1.108 | 0 | 0 | 0 | 0 | 0 | 0 | 0 | 0 | 0 | 0 | 0 | 0 | 0 | 0 | 0 | 0 | 0
1.2.2.1 | Реконструкция ВЛ-10кВ ф.24 КОС-1, КОС-2 от ПС 110/10 «Хвойная» в г.Югорск | G_ТПЮг-0144 | 0 | 0 | 0 | 0 | 0 | 4 | 0 | 5.072 | 0 | 0 | 0 | 0 | 0 | 0 | 0 | 0 | 0 | 0 | 0 | 0 | 0 | 0 | 0 | 0 | 0
1.2.2.1 | Реконструкция внутрипоселковых сетей электроснабжения 10 кВ, 6 кВ, 0,4 кВ в г. Белоярский ВЛИ-0,4 кВ. 3 этап строительства | G_РБл-0149 | 0 | 0 | 0 | 0 | 0 | 4 | 0 | 1.669 | 0 | 0 | 0 | 0 | 0 | 0 | 0 | 0 | 0 | 0 | 0 | 0 | 0 | 0 | 0 | 0 | 0
1.2.2.1 | Реконструкция внутрипоселковых сетей электроснабжения 10 кВ, 6 кВ, 0,4 кВ в г. Белоярский КЛ-10 кВ. 1 этап строительства | G_РБл-0147 | 4 | 0 | 11.4 | 0 | 0 | 0 | 0 | 0 | 0 | 0 | 0 | 0 | 0 | 0 | 0 | 0 | 0 | 0 | 0 | 0 | 0 | 0 | 0 | 0 | 0
1.2.2.1 | Реконструкция внутрипоселковых сетей электроснабжения 10 кВ, 6 кВ, 0,4 кВ в г. Белоярский ВЛЗ-6 кВ. 2 этап строительства | G_РБл-0148 | 4 | 0 | 15.935 | 0 | 0 | 0 | 0 | 0 | 0 | 0 | 0 | 0 | 0 | 0 | 0 | 0 | 0 | 0 | 0 | 0 | 0 | 0 | 0 | 0 | 0
1.2.2.1 | Реконструкция КЛ-10 кВ в г. Белоярский Белоярского района | H_РБл-0152 | 0 | 0 | 0 | 0 | 0 | 0 | 0 | 0 | 0 | 0 | 0 | 0 | 0 | 0 | 0 | 0 | 0 | 0 | 0 | 0 | 0 | 0 | 0 | 0 | 0
1.2.2.2 | Модернизация, техническое перевооружение линий электропередачи, всего, в том числе: | Г | нд | 0 | 0 | 0 | 0 | нд | 0 | 0 | 0 | 0 | нд | 0 | 0 | 0 | 0 | нд | 0 | 0 | 0 | 0 | нд | 0 | 0 | 0 | 0
1.2.3 | Развитие и модернизация учета электрической энергии (мощности), всего, в том числе: | Г | нд | 0 | 0 | 0 | 0 | нд | 0 | 0 | 0 | 767 | нд | 0 | 0 | 0 | 163 | нд | 0 | 0 | 0 | 645 | нд | 0 | 0 | 0 | 610
1.2.3.1 | Установка приборов учета, класс напряжения 0,22 (0,4) кВ, всего, в том числе: | Г | нд | 0 | 0 | 0 | 0 | нд | 0 | 0 | 0 | 767 | нд | 0 | 0 | 0 | 163 | нд | 0 | 0 | 0 | 645 | нд | 0 | 0 | 0 | 610
1.2.3.1 | Обеспечение коммерческого учета электрической энергии (мощности) по договорам на технологическое присоединение | L_ПУХМАО-0503 | 0 | 0 | 0 | 0 | 0 | 0 | 0 | 0 | 0 | 0 | 4 | 0 | 0 | 0 | 0 | 4 | 0 | 0 | 0 | 0 | 4 | 0 | 0 | 0 | 0
1.2.3.1 | Создание точек учета розничного рынка электроэнергии Белоярского района | K_ПУХМАО-0418 | 0 | 0 | 0 | 0 | 0 | 0 | 0 | 0 | 0 | 0 | 4 | 0 | 0 | 0 | 39 | 4 | 0 | 0 | 0 | 75 | 4 | 0 | 0 | 0 | 45
1.2.3.1 | Создание точек учета розничного рынка электроэнергии Березовского района | J_ПУХМАО-0279 | 0 | 0 | 0 | 0 | 0 | 0 | 0 | 0 | 0 | 0 | 4 | 0 | 0 | 0 | 124 | 4 | 0 | 0 | 0 | 88 | 4 | 0 | 0 | 0 | 106
1.2.3.1 | Создание точек учета розничного рынка электроэнергии в г. Нягань | J_ПУХМАО-0278 | 0 | 0 | 0 | 0 | 0 | 4 | 0 | 0 | 0 | 272 | 0 | 0 | 0 | 0 | 0 | 4 | 0 | 0 | 0 | 167 | 4 | 0 | 0 | 0 | 114
1.2.3.1 | Создание точек учета розничного рынка электроэнергии г. Когалыма | L_ПУХМАО-0502 | 0 | 0 | 0 | 0 | 0 | 0 | 0 | 0 | 0 | 0 | 0 | 0 | 0 | 0 | 0 | 4 | 0 | 0 | 0 | 54 | 4 | 0 | 0 | 0 | 59
1.2.3.1 | Создание точек учета розничного рынка электроэнергии г. Югорска | J_ПУХМАО-0277 | 0 | 0 | 0 | 0 | 0 | 4 | 0 | 0 | 0 | 495 | 0 | 0 | 0 | 0 | 0 | 4 | 0 | 0 | 0 | 78 | 4 | 0 | 0 | 0 | 87
1.2.3.1 | Создание точек учета розничного рынка электроэнергии Кондинский района | L_ПУХМАО-0500 | 0 | 0 | 0 | 0 | 0 | 0 | 0 | 0 | 0 | 0 | 0 | 0 | 0 | 0 | 0 | 4 | 0 | 0 | 0 | 54 | 4 | 0 | 0 | 0 | 70
1.2.3.1 | Создание точек учета розничного рынка электроэнергии Советского района | K_ПУХМАО-0403 | 0 | 0 | 0 | 0 | 0 | 0 | 0 | 0 | 0 | 0 | 0 | 0 | 0 | 0 | 0 | 4 | 0 | 0 | 0 | 78 | 4 | 0 | 0 | 0 | 87
1.2.3.1 | Создание точек учета розничного рынка электроэнергии Ханты-Мансийского района | L_ПУХМАО-0501 | 0 | 0 | 0 | 0 | 0 | 0 | 0 | 0 | 0 | 0 | 0 | 0 | 0 | 0 | 0 | 4 | 0 | 0 | 0 | 51 | 4 | 0 | 0 | 0 | 42
1.2.3.2 | Установка приборов учета, класс напряжения 6 (10) кВ, всего, в том числе: | Г | нд | 0 | 0 | 0 | 0 | нд | 0 | 0 | 0 | 0 | нд | 0 | 0 | 0 | 0 | нд | 0 | 0 | 0 | 0 | нд | 0 | 0 | 0 | 0
1.2.3.2 | АИИС КУЭ 1 уровня | I_ПУХМАО-0153 | 1 | 0 | 0 | 0 | 0 | 0 | 0 | 0 | 0 | 0 | 0 | 0 | 0 | 0 | 0 | 0 | 0 | 0 | 0 | 0 | 0 | 0 | 0 | 0 | 0
1.2.3.3 | Установка приборов учета, класс напряжения 35 кВ, всего, в том числе: | Г | нд | 0 | 0 | 0 | 0 | нд | 0 | 0 | 0 | 0 | нд | 0 | 0 | 0 | 0 | нд | 0 | 0 | 0 | 0 | нд | 0 | 0 | 0 | 0
1.2.3.4 | Установка приборов учета, класс напряжения 110 кВ и выше, всего, в том числе: | Г | нд | 0 | 0 | 0 | 0 | нд | 0 | 0 | 0 | 0 | нд | 0 | 0 | 0 | 0 | нд | 0 | 0 | 0 | 0 | нд | 0 | 0 | 0 | 0
1.2.3.5 | Включение приборов учета в систему сбора и передачи данных, класс напряжения 0,22 (0,4) кВ, всего, в том числе: | Г | нд | 0 | 0 | 0 | 0 | нд | 0 | 0 | 0 | 0 | нд | 0 | 0 | 0 | 0 | нд | 0 | 0 | 0 | 0 | нд | 0 | 0 | 0 | 0
1.2.3.6 | Включение приборов учета в систему сбора и передачи данных, класс напряжения 6 (10) кВ, всего, в том числе: | Г | нд | 0 | 0 | 0 | 0 | нд | 0 | 0 | 0 | 0 | нд | 0 | 0 | 0 | 0 | нд | 0 | 0 | 0 | 0 | нд | 0 | 0 | 0 | 0
1.2.3.7 | Включение приборов учета в систему сбора и передачи данных, класс напряжения 35 кВ, всего, в том числе: | Г | нд | 0 | 0 | 0 | 0 | нд | 0 | 0 | 0 | 0 | нд | 0 | 0 | 0 | 0 | нд | 0 | 0 | 0 | 0 | нд | 0 | 0 | 0 | 0
1.2.3.8 | Включение приборов учета в систему сбора и передачи данных, класс напряжения 110 кВ и выше, всего, в том числе: | Г | нд | 0 | 0 | 0 | 0 | нд | 0 | 0 | 0 | 0 | нд | 0 | 0 | 0 | 0 | нд | 0 | 0 | 0 | 0 | нд | 0 | 0 | 0 | 0
1.2.4 | Реконструкция, модернизация, техническое перевооружение прочих объектов основных средств, всего, в том числе: | Г | нд | 0 | 0 | 0 | 0 | нд | 0 | 0 | 0 | 0 | нд | 0 | 0 | 0 | 0 | нд | 0 | 0 | 0 | 0 | нд | 0 | 0 | 0 | 0
1.2.4.1 | Реконструкция прочих объектов основных средств, всего, в том числе: | Г | нд | 0 | 0 | 0 | 0 | нд | 0 | 0 | 0 | 0 | нд | 0 | 0 | 0 | 0 | нд | 0 | 0 | 0 | 0 | нд | 0 | 0 | 0 | 0
1.2.4.1 | Монтаж локальной вычислительной сети в здании РММ (инв. номер 000006725) Советского филиала АО «ЮРЭСК» | K_РСв-0407 | 0 | 0 | 0 | 0 | 0 | 0 | 0 | 0 | 0 | 0 | 4 | 0 | 0 | 0 | 0 | 0 | 0 | 0 | 0 | 0 | 0 | 0 | 0 | 0 | 0
1.2.4.1 | Монтаж охранно-пожарной сигнализации в здании РММ (инв. номер 000006725) Советского филиала АО «ЮРЭСК» | K_РСв-0408 | 0 | 0 | 0 | 0 | 0 | 0 | 0 | 0 | 0 | 0 | 4 | 0 | 0 | 0 | 0 | 0 | 0 | 0 | 0 | 0 | 0 | 0 | 0 | 0 | 0
1.2.4.2 | Модернизация, техническое перевооружение прочих объектов основных средств, всего, в том числе: | Г | нд | 0 | 0 | 0 | 0 | нд | 0 | 0 | 0 | 0 | нд | 0 | 0 | 0 | 0 | нд | 0 | 0 | 0 | 0 | нд | 0 | 0 | 0 | 0
1.3 | Инвестиционные проекты, реализация которых обуславливается схемами и программами перспективного развития электроэнергетики, всего, в том числе: | Г | нд | 0 | 0 | 0 | 0 | нд | 0 | 0 | 0 | 0 | нд | 0 | 0 | 0 | 0 | нд | 0 | 0 | 0 | 0 | нд | 0 | 0 | 0 | 0
1.3.1 | Инвестиционные проекты, предусмотренные схемой и программой развития Единой энергетической системы России, всего, в том числе: | Г | нд | 0 | 0 | 0 | 0 | нд | 0 | 0 | 0 | 0 | нд | 0 | 0 | 0 | 0 | нд | 0 | 0 | 0 | 0 | нд | 0 | 0 | 0 | 0
1.3.2 | Инвестиционные проекты, предусмотренные схемой и программой развития субъекта Российской Федерации, всего, в том числе: | Г | нд | 0 | 0 | 0 | 0 | нд | 0 | 0 | 0 | 0 | нд | 0 | 0 | 0 | 0 | нд | 0 | 0 | 0 | 0 | нд | 0 | 0 | 0 | 0
1.4 | Прочее новое строительство объектов электросетевого хозяйства, всего, в том числе: | Г | нд | 4.28 | 14.878 | 0 | 0 | нд | 8.15 | 37.887 | 0 | 0 | нд | 10.61 | 75.973 | 0 | 0 | нд | 8.6 | 63.217 | 0 | 0 | нд | 2.03 | 21.93 | 0 | 0
1.4 | ВЛ 10 кВ в п. Луговой Кондинского района | H_СКн-0176 | 0 | 0 | 0 | 0 | 0 | 2 | 0 | 1.112 | 0 | 0 | 0 | 0 | 0 | 0 | 0 | 0 | 0 | 0 | 0 | 0 | 0 | 0 | 0 | 0 | 0
1.4 | Внутрипоселковые сети 0,4 кВ в д. Юильск Белоярского района | J_СБл-0259 | 0 | 0 | 0 | 0 | 0 | 0 | 0 | 0 | 0 | 0 | 3 | 0 | 1.995 | 0 | 0 | 0 | 0 | 0 | 0 | 0 | 0 | 0 | 0 | 0 | 0
1.4 | КЛ 10 кВ ф. «1-06» в г. Нягань | J_СНг-0269 | 0 | 0 | 0 | 0 | 0 | 0 | 0 | 0 | 0 | 0 | 4 | 0 | 0.27 | 0 | 0 | 0 | 0 | 0 | 0 | 0 | 0 | 0 | 0 | 0 | 0
1.4 | КЛ 10 кВ ф. «Новый», ф. «ПНГС» по ул. Сергинская на участке от ПС «Чульчам» до ул. Загородных в г. Нягань | H_СНг-0178 | 0 | 0 | 0 | 0 | 0 | 0 | 0 | 0 | 0 | 0 | 0 | 0 | 0 | 0 | 0 | 0 | 0 | 0 | 0 | 0 | 3 | 0 | 1.63 | 0 | 0
1.4 | КТП 10/0,4 кВ (2 шт.) взамен существующих ТП№2-60, ТП№2-70 в г. Когалым | H_СКг-0164 | 0 | 0 | 0 | 0 | 0 | 0 | 0 | 0 | 0 | 0 | 0 | 0 | 0 | 0 | 0 | 2 | 2.51 | 1.528 | 0 | 0 | 0 | 0 | 0 | 0 | 0
1.4 | КТП 10/0,4 кВ № 5-110 в 1 микрорайоне ул. Загородных г. Нягань | J_СНг-0268 | 0 | 0 | 0 | 0 | 0 | 0 | 0 | 0 | 0 | 0 | 0 | 0 | 0 | 0 | 0 | 3 | 0.8 | 0.132 | 0 | 0 | 0 | 0 | 0 | 0 | 0
1.4 | КТП 10/0,4 кВ, ЛЭП 10 кВ ф. «Восточный-1», ф. «Восточный-2» в г. Нягань | J_СНг-0266 | 0 | 0 | 0 | 0 | 0 | 0 | 0 | 0 | 0 | 0 | 0 | 0 | 0 | 0 | 0 | 2 | 0.8 | 3.923 | 0 | 0 | 0 | 0 | 0 | 0 | 0
1.4 | КТП 10/0,4 кВ, ЛЭП 10-0,4 кВ для электроснабжения с/т "Дружба" в г. Советский Советского района | H_ТПСв-0114 | 0 | 0 | 0 | 0 | 0 | 0 | 0 | 0 | 0 | 0 | 0 | 0 | 0 | 0 | 0 | 0 | 0 | 0 | 0 | 0 | 4 | 0.5 | 5.9 | 0 | 0
1.4 | КТП 10/0,4 кВ, ЛЭП 10-0,4 кВ для электроснабжения с/т "Строитель" в г. Советский Советского района | H_ТПСв-0115 | 0 | 0 | 0 | 0 | 0 | 0 | 0 | 0 | 0 | 0 | 0 | 0 | 0 | 0 | 0 | 0 | 0 | 0 | 0 | 0 | 4 | 0.5 | 6.4 | 0 | 0
1.4 | КТП 10/0,4 кВ, ЛЭП 10-0,4 кВ для электроснабжения СНТ "Дорожник" в г. Советский Советского района | H_ТПСв-0116 | 0 | 0 | 0 | 0 | 0 | 0 | 0 | 0 | 0 | 0 | 0 | 0 | 0 | 0 | 0 | 0 | 0 | 0 | 0 | 0 | 0 | 0 | 0 | 0 | 0
1.4 | КТП 10/0,4 кВ, ЛЭП 10-0,4 кВ для электроснабжения СОТ "Гудок"в г. Советский Советского района | H_ТПСв-0112 | 0 | 0 | 0 | 0 | 0 | 0 | 0 | 0 | 0 | 0 | 0 | 0 | 0 | 0 | 0 | 0 | 0 | 0 | 0 | 0 | 4 | 0.63 | 4.8 | 0 | 0
1.4 | КТП 6/0,4 кВ, ЛЭП 6-0,4 кВ для электроснабжения микрорайона "Озерный-2" в г. Белоярский Белоярского района - 1 этап | H_ТПБл-0072 | 0 | 0 | 0 | 0 | 0 | 4 | 0.8 | 2.906 | 0 | 0 | 0 | 0 | 0 | 0 | 0 | 0 | 0 | 0 | 0 | 0 | 0 | 0 | 0 | 0 | 0
1.4 | КТП-10/0,4 кВ (3 шт.) в г. Белоярский Белоярского района | G_СБл-0154 | 4 | 3.78 | 0 | 0 | 0 | 0 | 0 | 0 | 0 | 0 | 0 | 0 | 0 | 0 | 0 | 0 | 0 | 0 | 0 | 0 | 0 | 0 | 0 | 0 | 0
1.4 | КТП-10/0,4 кВ, ЛЭП-10 кВ в с. Полноват Белоярского района | G_СБл-0157 | 0 | 0 | 0 | 0 | 0 | 0 | 0 | 0 | 0 | 0 | 4 | 1.5 | 1.69 | 0 | 0 | 0 | 0 | 0 | 0 | 0 | 0 | 0 | 0 | 0 | 0
1.4 | ЛЭП 0,4 кВ для электроснабжения многоквартирных жилых домов по ул. Набережная 2, 14, 18, по ул. Широкая 15, по ул Нефтяников 16, 19 в п. Пионерный г. Когалым | H_ТПКг-0077 | 4 | 0 | 0.62 | 0 | 0 | 0 | 0 | 0 | 0 | 0 | 0 | 0 | 0 | 0 | 0 | 0 | 0 | 0 | 0 | 0 | 0 | 0 | 0 | 0 | 0
1.4 | ЛЭП 0,4 кВ по ул. Сибирская в пгт. Междуреченский Кондинского района | H_СКн-0173 | 0 | 0 | 0 | 0 | 0 | 0 | 0 | 0 | 0 | 0 | 4 | 0 | 2.412 | 0 | 0 | 0 | 0 | 0 | 0 | 0 | 0 | 0 | 0 | 0 | 0
1.4 | ЛЭП 10 кВ в 10 микрорайоне г. Нягань | I_СНг-0179 | 0 | 0 | 0 | 0 | 0 | 4 | 0 | 1.676 | 0 | 0 | 0 | 0 | 0 | 0 | 0 | 0 | 0 | 0 | 0 | 0 | 0 | 0 | 0 | 0 | 0
1.4 | ЛЭП 10 кВ на участках ЦРП№2-4 – КТП-3 – КТП-4 в г. Когалым | H_СКг-0165 | 0 | 0 | 0 | 0 | 0 | 0 | 0 | 0 | 0 | 0 | 0 | 0 | 0 | 0 | 0 | 0 | 0 | 0 | 0 | 0 | 0 | 0 | 0 | 0 | 0
1.4 | ЛЭП 10 кВ от ПС 110/35/10 кВ "Юмас" до РП №2 в п. Междуреченский Кондинского района | G_СКн-0167 | 0 | 0 | 0 | 0 | 0 | 4 | 0 | 5.909 | 0 | 0 | 0 | 0 | 0 | 0 | 0 | 0 | 0 | 0 | 0 | 0 | 0 | 0 | 0 | 0 | 0
1.4 | ЛЭП 10 кВ ф. «РП-17-1», ф. «РП-17-2» в г. Нягань | J_СНг-0267 | 0 | 0 | 0 | 0 | 0 | 0 | 0 | 0 | 0 | 0 | 0 | 0 | 0 | 0 | 0 | 0 | 0 | 0 | 0 | 0 | 2 | 0 | 2.9 | 0 | 0
1.4 | ЛЭП 35 кВ и ПС "Назарово" в г.п. Мулымья Кондинского района | G_СКн-0168 | 0 | 0 | 0 | 0 | 0 | 0 | 0 | 0 | 0 | 0 | 0 | 0 | 0 | 0 | 0 | 0 | 0 | 0 | 0 | 0 | 0 | 0 | 0 | 0 | 0
1.4 | ЛЭП 6 кВ от ПС-35/6 кВ №35 до ЦРП-13 в п. Пионерный г. Когалым | H_СКг-0163 | 0 | 0 | 0 | 0 | 0 | 0 | 0 | 0 | 0 | 0 | 0 | 0 | 0 | 0 | 0 | 0 | 0 | 0 | 0 | 0 | 0 | 0 | 0 | 0 | 0
1.4 | ЛЭП-0,4 кВ для электроснабжения квартала ИЖС "Семейный" в г. Белоярский Белоярского района | I_ТПБл-0222 | 0 | 0 | 0 | 0 | 0 | 1 | 0 | 1.3 | 0 | 0 | 0 | 0 | 0 | 0 | 0 | 0 | 0 | 0 | 0 | 0 | 0 | 0 | 0 | 0 | 0
1.4 | Организация ТИ и ТС телеуправлением и средствами технологической связи на ПС 35-220кВ. Система ТИ и ТС | G_СХМАО-0191 | 0 | 0 | 0 | 0 | 0 | 0 | 0 | 0 | 0 | 0 | 0 | 0 | 0 | 0 | 0 | 0 | 0 | 0 | 0 | 0 | 0 | 0 | 0 | 0 | 0
1.4 | ПС 110/6 кВ "Лорба" в Октябрьском районе ХМАО-Югры | G_СОк-0177 | 0 | 0 | 0 | 0 | 0 | 0 | 0 | 0 | 0 | 0 | 0 | 0 | 0 | 0 | 0 | 0 | 0 | 0 | 0 | 0 | 0 | 0 | 0 | 0 | 0
1.4 | РДГ в д. Шайтанка Березовского района | H_СБр-0160 | 0 | 0 | 0 | 0 | 0 | 0 | 0 | 0 | 0 | 0 | 4 | 0 | 0.012 | 0 | 0 | 0 | 0 | 0 | 0 | 0 | 0 | 0 | 0 | 0 | 0
1.4 | РДГ в д. Юильск Белоярского района | L_СБл-0505 | 0 | 0 | 0 | 0 | 0 | 0 | 0 | 0 | 0 | 0 | 0 | 0 | 0 | 0 | 0 | 0 | 0 | 0 | 0 | 0 | 0 | 0 | 0 | 0 | 0
1.4 | РДГ в п. Ванзетур Березовского района | H_СБр-0162 | 0 | 0 | 0 | 0 | 0 | 4 | 0.4 | 0.009 | 0 | 0 | 0 | 0 | 0 | 0 | 0 | 0 | 0 | 0 | 0 | 0 | 0 | 0 | 0 | 0 | 0
1.4 | РДГ в с.Теги Березовского района | H_СБр-0161 | 0 | 0 | 0 | 0 | 0 | 0 | 0 | 0 | 0 | 0 | 0 | 0 | 0 | 0 | 0 | 0 | 0 | 0 | 0 | 0 | 0 | 0 | 0 | 0 | 0
1.4 | РП 10 кВ со встроенной ТП 10/0,4 кВ, КЛ 10 кВ для электроснабжения объектов 11 мкр. по ул. Ленинградская в г. Нягань | L_CНг-0456 | 0 | 0 | 0 | 0 | 0 | 0 | 0 | 0 | 0 | 0 | 0 | 0 | 0 | 0 | 0 | 4 | 1.26 | 4.1 | 0 | 0 | 0 | 0 | 0 | 0 | 0
1.4 | РП 10 кВ со встроенной ТП 10/0,4 кВ, КЛ 10 кВ для электроснабжения объектов в 10 мкр. г. Нягань | L_СНг-0508 | 0 | 0 | 0 | 0 | 0 | 0 | 0 | 0 | 0 | 0 | 0 | 0 | 0 | 0 | 0 | 0 | 0 | 0 | 0 | 0 | 0 | 0 | 0 | 0 | 0
1.4 | РП-10 кВ, КЛ-10 кВ по ул. Уральская в г.Нягань | L_CНг-0436 | 0 | 0 | 0 | 0 | 0 | 0 | 0 | 0 | 0 | 0 | 0 | 0 | 0 | 0 | 0 | 0 | 0 | 0 | 0 | 0 | 0 | 0 | 0 | 0 | 0
1.4 | РП-6 кВ со встроенной ТП-6/0,4 кВ, КТП-10/0,4 кВ, ЛЭП-10 кВ, ЛЭП-6 кВ, ЛЭП-0,4 кВ в г. Белоярский. КТП 10/0,4 кВ с сетями электроснабжения 10-0,4 кВ в границах ул. Центральная, ул. Южная, ул. Сухарева. 1 этап строительства | G_СБл-0155 | 0 | 0 | 0 | 0 | 0 | 0 | 0 | 0 | 0 | 0 | 0 | 0 | 0 | 0 | 0 | 0 | 0 | 0 | 0 | 0 | 0 | 0 | 0 | 0 | 0
1.4 | РП-6 кВ со встроенной ТП-6/0,4 кВ, КТП-10/0,4 кВ, ЛЭП-10 кВ, ЛЭП-6 кВ, ЛЭП-0,4 кВ в г. Белоярский. РП-6 кВ со встроенной ТП-6/0,4 кВ, сети электроснабжения 6-0,4 кВ на территории промышленной зоны г. Белоярский. 2 этап строительства | G_СБл-0156 | 4 | 0.5 | 4.497 | 0 | 0 | 0 | 0 | 0 | 0 | 0 | 0 | 0 | 0 | 0 | 0 | 0 | 0 | 0 | 0 | 0 | 0 | 0 | 0 | 0 | 0
1.4 | Сети электроснабжения 0,4 кВ с заменой КТП в населенных пунктах Мулымья, Назарово, Чантырья и Шаим Кондинского района. 1 этап (Назарово, Чантырья) | G_СКн-0169 | 0 | 0 | 0 | 0 | 0 | 2 | 3.2 | 15.589 | 0 | 0 | 0 | 0 | 0 | 0 | 0 | 0 | 0 | 0 | 0 | 0 | 0 | 0 | 0 | 0 | 0
1.4 | Сети электроснабжения 0,4 кВ с заменой КТП в населенных пунктах Мулымья, Назарово, Чантырья и Шаим Кондинского района. 2 этап (Мулымья, Шаим) | G_СКн-0170 | 0 | 0 | 0 | 0 | 0 | 0 | 0 | 0 | 0 | 0 | 1 | 2.96 | 14.488 | 0 | 0 | 0 | 0 | 0 | 0 | 0 | 0 | 0 | 0 | 0 | 0
1.4 | Сети электроснабжения 0,4 кВ, КТП 6/0,4 кВ н.п Ушья | G_СКн-0171 | 0 | 0 | 0 | 0 | 0 | 1 | 3.75 | 9.386 | 0 | 0 | 0 | 0 | 0 | 0 | 0 | 0 | 0 | 0 | 0 | 0 | 0 | 0 | 0 | 0 | 0
1.4 | Сети электроснабжения 10/0,4кВ, КТП-10/0,4 кВ с монтажом АИИСКУЭ 3 уровня в п.Алябьевский Советского района | G_ССв-0184 | 0 | 0 | 0 | 0 | 0 | 0 | 0 | 0 | 0 | 0 | 4 | 2.64 | 13.532 | 0 | 0 | 4 | 1.22 | 12.58 | 0 | 0 | 0 | 0 | 0 | 0 | 0
1.4 | Сети электроснабжения 10/0,4кВ, КТП-10/0,4 кВ с монтажом АИИСКУЭ 3 уровня в п.Коммунистический Советского района | G_ССв-0185 | 0 | 0 | 0 | 0 | 0 | 0 | 0 | 0 | 0 | 0 | 4 | 1.8 | 9.581 | 0 | 0 | 4 | 1.35 | 9.954 | 0 | 0 | 0 | 0 | 0 | 0 | 0
1.4 | Сети электроснабжения 10-0,4 кВ с ТП 10/0,4кВ в п. Агириш 1, 2 очередь | G_ССв-0180 | 0 | 0 | 0 | 0 | 0 | 0 | 0 | 0 | 0 | 0 | 0 | 0 | 0 | 0 | 0 | 0 | 0 | 0 | 0 | 0 | 0 | 0 | 0 | 0 | 0
1.4 | Сети электроснабжения 10-0,4 кВ, КТП-10/0,4 кВ в мкр. "Зеленая зона" г. Югорск (2 этап) | G_СЮг-0186 | 0 | 0 | 0 | 0 | 0 | 0 | 0 | 0 | 0 | 0 | 4 | 1.71 | 31.993 | 0 | 0 | 4 | 0.66 | 31 | 0 | 0 | 0 | 0 | 0 | 0 | 0
1.4 | Сети электроснабжения 10-0,4 кВ, КТП-10/0,4 кВ в мкр. "Зеленая зона" г. Югорск (3 этап) | G_СЮг-0187 | 0 | 0 | 0 | 0 | 0 | 0 | 0 | 0 | 0 | 0 | 0 | 0 | 0 | 0 | 0 | 0 | 0 | 0 | 0 | 0 | 0 | 0 | 0 | 0 | 0
1.4 | Сети электроснабжения 10-0,4кВ, КТП 10/0,4 кВ с монтажом АИИСКУЭ 3 уровня в г.Советский (1 этап) | G_ССв-0181 | 0 | 0 | 0 | 0 | 0 | 0 | 0 | 0 | 0 | 0 | 0 | 0 | 0 | 0 | 0 | 0 | 0 | 0 | 0 | 0 | 0 | 0 | 0 | 0 | 0
1.4 | Сети электроснабжения 10-0,4кВ, КТП 10/0,4 кВ с монтажом АИИСКУЭ 3 уровня в г.Советский (2 этап) | H_ССв-0182 | 0 | 0 | 0 | 0 | 0 | 0 | 0 | 0 | 0 | 0 | 0 | 0 | 0 | 0 | 0 | 0 | 0 | 0 | 0 | 0 | 0 | 0 | 0 | 0 | 0
1.4 | Сети электроснабжения 6-0,4 кВ в пгт. Игрим Березовского района | G_СБр-0159 | 4 | 0 | 9.761 | 0 | 0 | 0 | 0 | 0 | 0 | 0 | 0 | 0 | 0 | 0 | 0 | 0 | 0 | 0 | 0 | 0 | 0 | 0 | 0 | 0 | 0
1.4 | ТП 10/0,4 кВ, ЛЭП 10-0,4 кВ в районе сквера «Интернациональный» в г. Нягань | L_СНг-0507 | 0 | 0 | 0 | 0 | 0 | 0 | 0 | 0 | 0 | 0 | 0 | 0 | 0 | 0 | 0 | 0 | 0 | 0 | 0 | 0 | 4 | 0.4 | 0.3 | 0 | 0
1.5 | Покупка земельных участков для целей реализации инвестиционных проектов, всего, в том числе: | Г | нд | 0 | 0 | 0 | 0 | нд | 0 | 0 | 0 | 0 | нд | 0 | 0 | 0 | 0 | нд | 0 | 0 | 0 | 0 | нд | 0 | 0 | 0 | 0
1.5 | Приобретение земельных участков под электросетевое имущество | I_ЗХМАО-0192 | 0 | 0 | 0 | 0 | 0 | 0 | 0 | 0 | 0 | 0 | 1;2;3 | 0 | 0 | 0 | 0 | 4 | 0 | 0 | 0 | 0 | 0 | 0 | 0 | 0 | 0
1.6 | Прочие инвестиционные проекты, всего, в том числе: | Г | нд | 0 | 0 | 0 | 0 | нд | 0 | 0 | 0 | 0 | нд | 0 | 0 | 0 | 0 | нд | 0 | 0 |  | 0 | нд | 0 | 0 | 0 | 0
1.6 | База электрических сетей АО "ЮРЭСК" в г. Нягань | G_СНг-0193 | 0 | 0 | 0 | 0 | 0 | 0 | 0 | 0 | 0 | 0 | 0 | 0 | 0 | 0 | 0 | 0 | 0 | 0 | 0 | 0 | 0 | 0 | 0 | 0 | 0
1.6 | База электрических сетей АО "ЮРЭСК" в пгт. Березово | H_СБр-0194 | 0 | 0 | 0 | 0 | 0 | 0 | 0 | 0 | 0 | 0 | 0 | 0 | 0 | 0 | 0 | 0 | 0 | 0 | 0 | 0 | 0 | 0 | 0 | 0 | 0
1.6 | База электрических сетей АО "ЮРЭСК" в пгт. Игрим | H_СБр-0195 | 0 | 0 | 0 | 0 | 0 | 0 | 0 | 0 | 0 | 0 | 0 | 0 | 0 | 0 | 0 | 0 | 0 | 0 | 0 | 0 | 0 | 0 | 0 | 0 | 0
1.6 | Блочно-модульное здание участка УОиКПЭЭ и участка электрических сетей в г. Советский по адресу: г. Советский, ул. Коммунистическая, 37А | K_ССв-0404 | 0 | 0 | 0 | 0 | 0 | 0 | 0 | 0 | 0 | 0 | 0 | 0 | 0 | 0 | 0 | 4 | 0 | 0 | 0 | 0 | 0 | 0 | 0 | 0 | 0
1.6 | КТП 10/0,4 кВ, ЛЭП 10 кВ для электроснабжения складских помещений по ул. Ленинградская, д. 29 в г. Когалым (ПИР) | J_ТПКг-0235 | нд | 0 | 0 | 0 | 0 | нд | 0 | 0 | 0 | 0 | нд | 0 | 0 | 0 | 0 | нд | 0 | 0 | 0 | 0 | нд | 0 | 0 | 0 | 0
1.6 | ЛЭП 10-0,4 кВ, КТП-10/0,4 кВ для электроснабжения ИЖС в микрорайоне №19 в г. Югорск. 1 этап (ПИР) | G_ТПЮг-0139 | 0 | 0 | 0 | 0 | 0 | 0 | 0 | 0 | 0 | 0 | 0 | 0 | 0 | 0 | 0 | 0 | 0 | 0 | 0 | 0 | 0 | 0 | 0 | 0 | 0
1.6 | Охранно-пожарная сигнализация по адресу: г. Ханты-Мансийск, ул. Газовиков, 7 (поставка и монтаж) | K_ПХм-0409 | 0 | 0 | 0 | 0 | 0 | 0 | 0 | 0 | 0 | 0 | 1;4 | 0 | 0 | 0 | 0 | 0 | 0 | 0 | 0 | 0 | 0 | 0 | 0 | 0 | 0
1.6 | Покупка оборудования, не требующего монтажа ( автомобилей грузоподъемностью до 3,5 т. в количестве 17 шт.) | H_ПХМАО-0197_1 | 0 | 0 | 0 | 0 | 0 | 0 | 0 | 0 | 0 | 0 | 0 | 0 | 0 | 0 | 0 | 1 | 0 | 0 | 0 | 0 | 4 | 0 | 0 | 0 | 0
1.6 | Покупка оборудования, не требующего монтажа (вездеходной техники, включая дополнительное оборудование к ней в количестве 6 шт.) | H_ПХМАО-0197_3 | 0 | 0 | 0 | 0 | 0 | 0 | 0 | 0 | 0 | 0 | 4 | 0 | 0 | 0 | 0 | 4 | 0 | 0 | 0 | 0 | 4 | 0 | 0 | 0 | 0
1.6 | Покупка оборудования, не требующего монтажа (вычислительной техники в количестве 19 шт. - коммутаторы, серверы, моноблоки, ПК) | H_ПХМАО-0196_2 | 0 | 0 | 0 | 0 | 0 | 0 | 0 | 0 | 0 | 0 | 4 | 0 | 0 | 0 | 0 | 4 | 0 | 0 | 0 | 0 | 4 | 0 | 0 | 0 | 0
1.6 | Покупка оборудования, не требующего монтажа (испытательное и диагностическое оборудование в количестве 19 шт.) | H_ПХМАО-0198_2 | 0 | 0 | 0 | 0 | 0 | 0 | 0 | 0 | 0 | 0 | 0 | 0 | 0 | 0 | 0 | 4 | 0 | 0 | 0 | 0 | 4 | 0 | 0 | 0 | 0
1.6 | Покупка оборудования, не требующего монтажа (оборудование и приспособления для соблюдения требований по охране труда) | L_ПХМАО-0506 | 0 | 0 | 0 | 0 | 0 | 0 | 0 | 0 | 0 | 0 | 0 | 0 | 0 | 0 | 0 | 4 | 0 | 0 | 0 | 0 | 0 | 0 | 0 | 0 | 0
1.6 | Покупка оборудования, не требующего монтажа (оборудование релейной защиты и автоматики в количестве 32 шт.) | H_ПХМАО-0198_4 | 0 | 0 | 0 | 0 | 0 | 0 | 0 | 0 | 0 | 0 | 4 | 0 | 0 | 0 | 0 | 4 | 0 | 0 | 0 | 0 | 4 | 0 | 0 | 0 | 0
1.6 | Покупка оборудования, не требующего монтажа (оргтехники в количестве 11 шт. -принтеры, фотоаппарат, моноблок, МФУ) | H_ПХМАО-0196_3 | 0 | 0 | 0 | 0 | 0 | 0 | 0 | 0 | 0 | 0 | 4 | 0 | 0 | 0 | 0 | 4 | 0 | 0 | 0 | 0 | 4 | 0 | 0 | 0 | 0
1.6 | Покупка оборудования, не требующего монтажа (резервные источники снабжения электрической энергией (РИСЭЭ) в количестве 5 шт.) | H_ПХМАО-0198_1 | 0 | 0 | 0 | 0 | 0 | 0 | 0 | 0 | 0 | 0 | 1 | 0 | 0 | 0 | 0 | 4 | 0 | 0 | 0 | 0 | 4 | 0 | 0 | 0 | 0
1.6 | Покупка оборудования, не требующего монтажа (специнструмент и приспособления в количестве 28 шт.) | H_ПХМАО-0198_3 | 0 | 0 | 0 | 0 | 0 | 0 | 0 | 0 | 0 | 0 | 1;4 | 0 | 0 | 0 | 0 | 4 | 0 | 0 | 0 | 0 | 4 | 0 | 0 | 0 | 0
1.6 | Покупка оборудования, не требующего монтажа (спецтехники в количестве 6 шт.) | H_ПХМАО-0197_2 | 0 | 0 | 0 | 0 | 0 | 0 | 0 | 0 | 0 | 0 | 0 | 0 | 0 | 0 | 0 | 1 | 0 | 0 | 0 | 0 | 4 | 0 | 0 | 0 | 0
1.6 | Приобретение электросетевого и прочего имущества (Помещения производственного назначения) | I_ПХМАО-0199_2 | 0 | 0 | 0 | 0 | 0 | 0 | 0 | 0 | 0 | 0 | 4 | 0 | 0 | 0 | 0 | 4 | 0 | 0 | 0 | 0 | 4 | 0 | 0 | 0 | 0
1.6 | Приобретение электросетевого и прочего имущества (электросетевые объекты) | I_ПХМАО-0199_1 | 4 | 0 | 0 | 0 | 0 | 4 | 0 | 0 | 0 | 0 | 4 | 0 | 0 | 0 | 0 | 4 | 0 | 0 | 0 | 0 | 0 | 0 | 0 | 0 | 0
1.6 | Производственная база участка электрических сетей в с. Болчары Кондинского района | K_СКн-0405 | 0 | 0 | 0 | 0 | 0 | 0 | 0 | 0 | 0 | 0 | 0 | 0 | 0 | 0 | 0 | 4 | 0 | 0 | 0 | 0 | 0 | 0 | 0 | 0 | 0
1.6 | Разработка однолинейных схем электроснабжения административного здания в г. Ханты-Мансийск по адресу: ул. Ленина, 52/1 | K_ПХм-0406 | 0 | 0 | 0 | 0 | 0 | 0 | 0 | 0 | 0 | 0 | 4 | 0 | 0 | 0 | 0 | 0 | 0 | 0 | 0 | 0 | 0 | 0 | 0 | 0 | 0
1.6 | Создание системы защиты информации в АО "ЮРЭСК" | J_ПХМАО-0324 | 0 | 0 | 0 | 0 | 0 | 0 | 0 | 0 | 0 | 0 | 0 | 0 | 0 | 0 | 0 | 4 | 0 | 0 | 0 | 0 | 0 | 0 | 0 | 0 | 0
1.6 | Создание системы контроля и управления доступом в здании по адресу г. Ханты-Мансийск, ул. Ленина 52/1 | L_ТПХМ-0473 | 0 | 0 | 0 | 0 | 0 | 0 | 0 | 0 | 0 | 0 | 0 | 0 | 0 | 0 | 0 | 4 | 0 | 0 | 0 | 0 | 0 | 0 | 0 | 0 | 0
1.6 | Создание системы сбора и передачи информации (ССПИ) на ПС 110 кВ "Евра" | G_СХМАО-0191_1 | 0 | 0 | 0 | 0 | 0 | 0 | 0 | 0 | 0 | 0 | 0 | 0 | 0 | 0 | 0 | 0 | 0 | 0 | 0 | 0 | 0 | 0 | 0 | 0 | 0

## Форма 7
Приложение № 7
к приказу Департамента жилищно-коммунального комплекса и энергетики
Ханты-Мансийского округа-Югры
от "29" сентября 2021 года № 33-ПР-98
Раздел 2. Ввод объектов инвестиционной деятельности (мощностей) в эксплуатацию
Акционерное общество "Югорская региональная электросетевая компания"
Номер группы инвести-ционных проектов | Наименование инвестиционного проекта (группы инвестиционных проектов) | Идентифика-тор инвестицион-ного проекта | Характеристики объекта электроэнергетики (объекта инвестиционной деятельности) | [5 empty] | Ввод объектов инвестиционной деятельности (мощностей) в эксплуатацию
[9 empty] | 2018 год | [5 empty] | 2019 год | [5 empty] | 2020 год | [5 empty] | 2021 год | [5 empty] | 2022 год | [5 empty] | Итого за период реализации инвестиционной программы
|  |  | Утвержденный план | [5 empty] | Утвержденный план | [5 empty] | Утвержденный план | [5 empty] | Утвержденный план | [5 empty] | Утвержденный план | [5 empty] | Утвержденный план | [5 empty] | Утвержденный план
|  |  | МВ×А | км ВЛ 1-цеп | км ВЛ 2-цеп | км КЛ | кв.м. | ПУ | МВ×А | км ВЛ 1-цеп | км ВЛ 2-цеп | км КЛ | кв.м. | ПУ | МВ×А | км ВЛ 1-цеп | км ВЛ 2-цеп | км КЛ | кв.м. | ПУ | МВ×А | км ВЛ 1-цеп | км ВЛ 2-цеп | км КЛ | кв.м. | ПУ | МВ×А | км ВЛ 1-цеп | км ВЛ 2-цеп | км КЛ | кв.м. | ПУ | МВ×А | км ВЛ 1-цеп | км ВЛ 2-цеп | км КЛ | кв.м. | ПУ | МВ×А | км ВЛ 1-цеп | км ВЛ 2-цеп | км КЛ | кв.м. | ПУ
1 | 2 | 3 | 4.1.1 | 4.1.4 | 4.1.5 | 4.1.6 | 4.1.8 | 4.1.9 | 5.1.1 | 5.1.3 | 5.1.4 | 5.1.5 | 5.1.7 | 5.1.8 | 5.2.1 | 5.2.3 | 5.2.4 | 5.2.5 | 5.2.7 | 5.2.8 | 5.3.1 | 5.3.3 | 5.3.4 | 5.3.5 | 5.3.7 | 5.3.8 | 5.4.1 | 5.4.3 | 5.4.4 | 5.4.5 | 5.4.7 | 5.4.8 | 5.5.1 | 5.5.3 | 5.5.4 | 5.5.5 | 5.5.7 | 5.5.8 | 5.6.1 | 5.6.3 | 5.6.4 | 5.6.5 | 5.6.7 | 5.6.8
0 | ВСЕГО по инвестиционной программе, в том числе: | Г | 227.595 | 442.389 | 48.422 | 165.069 | 3626.29 | 2185 | 12.074 | 41.797 | 3.171 | 22.55 | 0 | 0 | 18.261 | 58.604 | 4.856 | 14.899 | 0 | 767 | 23.933 | 77.613 | 10.007 | 18.668 | 0 | 163 | 14.801 | 71.283 | 11.067 | 21.163 | 0 | 645 | 15.901 | 58.172 | 0.731 | 14.014 | 0 | 610 | 84.97 | 307.469 | 29.832 | 91.294 | 0 | 2185
0.1 | Технологическое присоединение, всего | Г | 165.613 | 156.638 | 5.809 | 69.163 | 0 | 0 | 7.794 | 19.65 | 1.092 | 4.563 | 0 | 0 | 10.111 | 22.82 | 1.592 | 8.211 | 0 | 0 | 13.323 | 19.006 | 1.113 | 10.196 | 0 | 0 | 6.201 | 18.902 | 0.757 | 5.68 | 0 | 0 | 13.871 | 41.072 | 0.731 | 9.184 | 0 | 0 | 51.3 | 121.45 | 5.285 | 37.834 | 0 | 0
0.2 | Реконструкция, модернизация, техническое перевооружение, всего | Г | 0 | 33.581 | 0.56 | 25.93 | 0 | 2185 | 0 | 15.275 | 0 | 12.06 | 0 | 0 | 0 | 3.691 | 0.246 | 3.912 | 0 | 767 | 0 | 0 | 0 | 0 | 0 | 163 | 0 | 14.615 | 0.314 | 0.028 | 0 | 645 | 0 | 0 | 0 | 0 | 0 | 610 | 0 | 33.581 | 0.56 | 16 | 0 | 2185
0.3 | Инвестиционные проекты, реализация которых обуславливается схемами и программами перспективного развития электроэнергетики, всего | Г | 0 | 0 | 0 | 0 | 0 | 0 | 0 | 0 | 0 | 0 | 0 | 0 | 0 | 0 | 0 | 0 | 0 | 0 | 0 | 0 | 0 | 0 | 0 | 0 | 0 | 0 | 0 | 0 | 0 | 0 | 0 | 0 | 0 | 0 | 0 | 0 | 0 | 0 | 0 | 0 | 0 | 0
0.4 | Прочее новое строительство объектов электросетевого хозяйства, всего | Г | 61.982 | 252.17 | 42.053 | 69.976 | 0 | 0 | 4.28 | 6.872 | 2.079 | 5.927 | 0 | 0 | 8.15 | 32.093 | 3.018 | 2.776 | 0 | 0 | 10.61 | 58.607 | 8.894 | 8.472 | 0 | 0 | 8.6 | 37.766 | 9.996 | 15.455 | 0 | 0 | 2.03 | 17.1 | 0 | 4.83 | 0 | 0 | 33.67 | 152.438 | 23.987 | 37.46 | 0 | 0
0.5 | Покупка земельных участков для целей реализации инвестиционных проектов, всего | Г | 0 | 0 | 0 | 0 | 0 | 0 | 0 | 0 | 0 | 0 | 0 | 0 | 0 | 0 | 0 | 0 | 0 | 0 | 0 | 0 | 0 | 0 | 0 | 0 | 0 | 0 | 0 | 0 | 0 | 0 | 0 | 0 | 0 | 0 | 0 | 0 | 0 | 0 | 0 | 0 | 0 | 0
0.6 | Прочие инвестиционные проекты, всего | Г | 0 | 0 | 0 | 0 | 3626.29 | 0 | 0 | 0 | 0 | 0 | 0 | 0 | 0 | 0 | 0 | 0 | 0 | 0 | 0 | 0 | 0 | 0 | 0 | 0 | 0 | 0 | 0 | 0 | 0 | 0 | 0 | 0 | 0 | 0 | 0 | 0 | 0 | 0 | 0 | 0 | 0 | 0
1 | Ханты-Мансийский автономный округ-Югра | Г | 227.595 | 442.389 | 48.422 | 165.069 | 3626.29 | 2185 | 12.074 | 41.797 | 3.171 | 22.55 | 0 | 0 | 18.261 | 58.604 | 4.856 | 14.899 | 0 | 767 | 23.933 | 77.613 | 10.007 | 18.668 | 0 | 163 | 14.801 | 71.283 | 11.067 | 21.163 | 0 | 645 | 15.901 | 58.172 | 0.731 | 14.014 | 0 | 610 | 84.97 | 307.469 | 29.832 | 91.294 | 0 | 2185
1.1 | Технологическое присоединение, всего, в том числе: | Г | 165.613 | 156.638 | 5.809 | 69.163 | 0 | 0 | 7.794 | 19.65 | 1.092 | 4.563 | 0 | 0 | 10.111 | 22.82 | 1.592 | 8.211 | 0 | 0 | 13.323 | 19.006 | 1.113 | 10.196 | 0 | 0 | 6.201 | 18.902 | 0.757 | 5.68 | 0 | 0 | 13.871 | 41.072 | 0.731 | 9.184 | 0 | 0 | 51.3 | 121.45 | 5.285 | 37.834 | 0 | 0
1.1.1 | Технологическое присоединение энергопринимающих устройств потребителей, всего, в том числе: | Г | 84.733 | 156.638 | 5.809 | 69.103 | 0 | 0 | 7.544 | 19.65 | 1.092 | 4.503 | 0 | 0 | 9.481 | 22.82 | 1.592 | 8.211 | 0 | 0 | 13.323 | 19.006 | 1.113 | 10.196 | 0 | 0 | 6.201 | 18.902 | 0.757 | 5.68 | 0 | 0 | 13.871 | 41.072 | 0.731 | 9.184 | 0 | 0 | 50.42 | 121.45 | 5.285 | 37.774 | 0 | 0
1.1.1.1 | Технологическое присоединение энергопринимающих устройств потребителей максимальной мощностью до 15 кВт включительно, всего | Г | 15.02 | 88.69 | 3.497 | 8.356 | 0 | 0 | 4.201 | 11.876 | 1.068 | 2.017 | 0 | 0 | 3.388 | 18.371 | 1.204 | 1.546 | 0 | 0 | 3.88 | 16.946 | 0.53 | 1.869 | 0 | 0 | 0.991 | 7.807 | 0.095 | 1.086 | 0 | 0 | 1.3 | 30.342 | 0.346 | 0 | 0 | 0 | 13.76 | 85.342 | 3.243 | 6.518 | 0 | 0
1.1.1.2 | Технологическое присоединение энергопринимающих устройств потребителей максимальной мощностью до 150 кВт включительно, всего | Г | 26.363 | 36.85 | 1.66 | 32.368 | 0 | 0 | 1.623 | 1.955 | 0.024 | 1.888 | 0 | 0 | 3.493 | 3.843 | 0.388 | 5.217 | 0 | 0 | 4.183 | 2.06 | 0.583 | 4.471 | 0 | 0 | 4.41 | 10.782 | 0.28 | 4.398 | 0 | 0 | 9.131 | 7.22 | 0.385 | 8.674 | 0 | 0 | 22.84 | 25.86 | 1.66 | 24.648 | 0 | 0
1.1.1.3 | Технологическое присоединение энергопринимающих устройств потребителей свыше 150 кВт, всего, в том числе: | Г | 43.35 | 31.098 | 0.652 | 28.379 | 0 | 0 | 1.72 | 5.819 | 0 | 0.598 | 0 | 0 | 2.6 | 0.606 | 0 | 1.448 | 0 | 0 | 5.26 | 0 | 0 | 3.856 | 0 | 0 | 0.8 | 0.313 | 0.382 | 0.196 | 0 | 0 | 3.44 | 3.51 | 0 | 0.51 | 0 | 0 | 13.82 | 10.248 | 0.382 | 6.608 | 0 | 0
1.1.1.3 | ВЛЗ 6 кВ для электроснабжения средней школы по ул. Братьев Гурьяновых, д.15 в пгт Березово Березовского района | K_ТПБр-0417 | 0 | 0.06 | 0 | 0 | 0 | 0 | 0 | 0 | 0 | 0 | 0 | 0 | 0 | 0 | 0 | 0 | 0 | 0 | 0 | 0 | 0 | 0 | 0 | 0 | 0 | 0 | 0 | 0 | 0 | 0 | 0 | 0.06 | 0 | 0 | 0 | 0 | 0 | 0.06 | 0 | 0 | 0 | 0
1.1.1.3 | КТП 10/0,4 кВ, ЛЭП 10 кВ для электроснабжения многоквартирных жилых домов № 1,2,3,6,7,8 по проспекту Нефтяников 12, в г. Нягань | H_ТПНг-0095 | 0.8 | 0 | 0 | 1.8 | 0 | 0 | 0 | 0 | 0 | 0 | 0 | 0 | 0 | 0 | 0 | 0 | 0 | 0 | 0 | 0 | 0 | 0 | 0 | 0 | 0 | 0 | 0 | 0 | 0 | 0 | 0 | 0 | 0 | 0 | 0 | 0 | 0 | 0 | 0 | 0 | 0 | 0
1.1.1.3 | КТП 10/0,4 кВ, ЛЭП 10 кВ для электроснабжения многоквартирного жилого дома по ул. Уральская, 67/1 в г. Нягань | H_ТПНг-0101 | 0.8 | 0 | 0 | 0.15 | 0 | 0 | 0 | 0 | 0 | 0 | 0 | 0 | 0 | 0 | 0 | 0 | 0 | 0 | 0 | 0 | 0 | 0 | 0 | 0 | 0 | 0 | 0 | 0 | 0 | 0 | 0 | 0 | 0 | 0 | 0 | 0 | 0 | 0 | 0 | 0 | 0 | 0
1.1.1.3 | КТП 10/0,4 кВ, ЛЭП 10 кВ для электроснабжения Поликлиники в п. Луговой Кондинского района | K_ТПКн-0396 | 0.8 | 0.9 | 0 | 0 | 0 | 0 | 0 | 0 | 0 | 0 | 0 | 0 | 0 | 0 | 0 | 0 | 0 | 0 | 0 | 0 | 0 | 0 | 0 | 0 | 0 | 0 | 0 | 0 | 0 | 0 | 0 | 0 | 0 | 0 | 0 | 0 | 0 | 0 | 0 | 0 | 0 | 0
1.1.1.3 | КТП 10/0,4 кВ, ЛЭП 10 кВ для электроснабжения предприятия растениеводства (Зеленая зона) в г. Югорске | H_ТПЮг-0138 | 0.4 | 0.5 | 0 | 0 | 0 | 0 | 0 | 0 | 0 | 0 | 0 | 0 | 0 | 0 | 0 | 0 | 0 | 0 | 0 | 0 | 0 | 0 | 0 | 0 | 0 | 0 | 0 | 0 | 0 | 0 | 0.4 | 0.5 | 0 | 0 | 0 | 0 | 0.4 | 0.5 | 0 | 0 | 0 | 0
1.1.1.3 | КТП 10/0,4 кВ, ЛЭП 10 кВ для электроснабжения блочно-модульной котельной по ул. Гагарина, 4б в пгт. Малиновский Советского района | K_ТПСв-0365 | 0.8 | 0.313 | 0.382 | 0.196 | 0 | 0 | 0 | 0 | 0 | 0 | 0 | 0 | 0 | 0 | 0 | 0 | 0 | 0 | 0 | 0 | 0 | 0 | 0 | 0 | 0.8 | 0.313 | 0.382 | 0.196 | 0 | 0 | 0 | 0 | 0 | 0 | 0 | 0 | 0.8 | 0.313 | 0.382 | 0.196 | 0 | 0
1.1.1.3 | КТП 10/0,4 кВ, ЛЭП 10 кВ для электроснабжения Богоявленского кафедрального собора по ул. Сахарова, 1А и Духовно-просветительского центра по ул. Сахарова, 1Б в г. Югорск | I_ТПЮг-0141 | 0.8 | 0 | 0 | 0.845 | 0 | 0 | 0 | 0 | 0 | 0 | 0 | 0 | 0.8 | 0 | 0 | 0.845 | 0 | 0 | 0 | 0 | 0 | 0 | 0 | 0 | 0 | 0 | 0 | 0 | 0 | 0 | 0 | 0 | 0 | 0 | 0 | 0 | 0.8 | 0 | 0 | 0.845 | 0 | 0
1.1.1.3 | КТП 10/0,4 кВ, ЛЭП 10 кВ для электроснабжения гаражного комплекса по пр. Набережный, 7а в г. Сургут | J_ТПСг-0236 | 1 | 0 | 0 | 0.603 | 0 | 0 | 0 | 0 | 0 | 0 | 0 | 0 | 1 | 0 | 0 | 0.603 | 0 | 0 | 0 | 0 | 0 | 0 | 0 | 0 | 0 | 0 | 0 | 0 | 0 | 0 | 0 | 0 | 0 | 0 | 0 | 0 | 1 | 0 | 0 | 0.603 | 0 | 0
1.1.1.3 | КТП 10/0,4 кВ, ЛЭП 10 кВ для электроснабжения общеобразовательной школы на 900 мест в г. Югорске | H_ТПЮг-0135 | 1.26 | 0 | 0 | 0.25 | 0 | 0 | 0 | 0 | 0 | 0 | 0 | 0 | 0 | 0 | 0 | 0 | 0 | 0 | 0 | 0 | 0 | 0 | 0 | 0 | 0 | 0 | 0 | 0 | 0 | 0 | 0 | 0 | 0 | 0 | 0 | 0 | 0 | 0 | 0 | 0 | 0 | 0
1.1.1.3 | КТП 10/0,4 кВ, ЛЭП 10-0,4 для электроснабжения спортивного комплекса по ул. Ленина, 6а в пгт. Междуреченский Кондинского района | H_ТПКн-0081 | 1.26 | 0 | 0 | 1.192 | 0 | 0 | 0 | 0 | 0 | 0 | 0 | 0 | 0 | 0 | 0 | 0 | 0 | 0 | 1.26 | 0 | 0 | 1.192 | 0 | 0 | 0 | 0 | 0 | 0 | 0 | 0 | 0 | 0 | 0 | 0 | 0 | 0 | 1.26 | 0 | 0 | 1.192 | 0 | 0
1.1.1.3 | КТП 10/0,4 кВ, ЛЭП 10-0,4 кВ для электроснабжения ИЖС в микрорайонах № 5, 6, 7 жилого района «Центральный» в г. Нягань | H_ТПНг-0096 | 1.6 | 3 | 0 | 2 | 0 | 0 | 0 | 0 | 0 | 0 | 0 | 0 | 0 | 0 | 0 | 0 | 0 | 0 | 0 | 0 | 0 | 0 | 0 | 0 | 0 | 0 | 0 | 0 | 0 | 0 | 0 | 0 | 0 | 0 | 0 | 0 | 0 | 0 | 0 | 0 | 0 | 0
1.1.1.3 | КТП 10/0,4 кВ, ЛЭП 10-0,4 кВ для электроснабжения средней общеобразовательной школы в Восточном микрорайоне г. Нягани на 1125 мест (Общеобразовательная организация с углубленным изучением отдельных предметов с универсальной безбарьерной средой) по ул. Интернациональная, 149 в г. Нягань | H_ТПНг-0100 | 0.4 | 0.6 | 0 | 0.06 | 0 | 0 | 0 | 0 | 0 | 0 | 0 | 0 | 0 | 0 | 0 | 0 | 0 | 0 | 0 | 0 | 0 | 0 | 0 | 0 | 0 | 0 | 0 | 0 | 0 | 0 | 0.4 | 0.6 | 0 | 0.06 | 0 | 0 | 0.4 | 0.6 | 0 | 0.06 | 0 | 0
1.1.1.3 | КТП 10/0,4 кВ, ЛЭП 10-0,4 кВ для электроснабжения детского сада на 120 мест по ул. Комсомольская, 1а в с. Болчары Кондинского района | H_ТПКн-0086 | 0.8 | 0.024 | 0 | 0.366 | 0 | 0 | 0.8 | 0.024 | 0 | 0.366 | 0 | 0 | 0 | 0 | 0 | 0 | 0 | 0 | 0 | 0 | 0 | 0 | 0 | 0 | 0 | 0 | 0 | 0 | 0 | 0 | 0 | 0 | 0 | 0 | 0 | 0 | 0.8 | 0.024 | 0 | 0.366 | 0 | 0
1.1.1.3 | КТП 10/0,4 кВ, ЛЭП 10-0,4 кВ для электроснабжения амбулатории в с. Болчары Кондинского района | H_ТПКн-0084 | 1.26 | 0.6 | 0 | 0.1 | 0 | 0 | 0 | 0 | 0 | 0 | 0 | 0 | 0 | 0 | 0 | 0 | 0 | 0 | 0 | 0 | 0 | 0 | 0 | 0 | 0 | 0 | 0 | 0 | 0 | 0 | 0 | 0 | 0 | 0 | 0 | 0 | 0 | 0 | 0 | 0 | 0 | 0
1.1.1.3 | КТП 10/0,4 кВ, ЛЭП 10-0,4 кВ для электроснабжения жилых домов по ул. Таежная-пер. Спортивный в п. Пионерский Советского района | H_ТПСв-0110 | 0.25 | 0.4 | 0 | 0 | 0 | 0 | 0 | 0 | 0 | 0 | 0 | 0 | 0 | 0 | 0 | 0 | 0 | 0 | 0 | 0 | 0 | 0 | 0 | 0 | 0 | 0 | 0 | 0 | 0 | 0 | 0.25 | 0.4 | 0 | 0 | 0 | 0 | 0.25 | 0.4 | 0 | 0 | 0 | 0
1.1.1.3 | КТП 10/0,4 кВ, ЛЭП 10-0,4 кВ для электроснабжения общеобразовательной школы по улице 20 Лет Нягани в г. Нягань | J_ТПНг-0293 | 2 | 0 | 0 | 0.9 | 0 | 0 | 0 | 0 | 0 | 0 | 0 | 0 | 0 | 0 | 0 | 0 | 0 | 0 | 0 | 0 | 0 | 0 | 0 | 0 | 0 | 0 | 0 | 0 | 0 | 0 | 0 | 0 | 0 | 0 | 0 | 0 | 0 | 0 | 0 | 0 | 0 | 0
1.1.1.3 | КТП 10/0,4 кВ, ЛЭП 10-0,4 кВ для электроснабжения объектов микрорайона 48 в г. Сургут | J_ТПСг-0298 | 4.4 | 0 | 0 | 3.72 | 0 | 0 | 0 | 0 | 0 | 0 | 0 | 0 | 0 | 0 | 0 | 0 | 0 | 0 | 0 | 0 | 0 | 0 | 0 | 0 | 0 | 0 | 0 | 0 | 0 | 0 | 0 | 0 | 0 | 0 | 0 | 0 | 0 | 0 | 0 | 0 | 0 | 0
1.1.1.3 | КТП 10/0,4 кВ, ЛЭП 10-0,4 кВ для электроснабжения Пождепо по ул. Бардакова, 46а в с. Болчары Кондинского района | H_ТПКн-0085 | 1.26 | 0.2 | 0 | 0.04 | 0 | 0 | 0 | 0 | 0 | 0 | 0 | 0 | 0 | 0 | 0 | 0 | 0 | 0 | 0 | 0 | 0 | 0 | 0 | 0 | 0 | 0 | 0 | 0 | 0 | 0 | 0 | 0 | 0 | 0 | 0 | 0 | 0 | 0 | 0 | 0 | 0 | 0
1.1.1.3 | КТП 10/0,4 кВ, ЛЭП 10-0,4 кВ для электроснабжения Храма по ул. Киевская, 2 в с. Болчары Кондинского района | H_ТПКн-0087 | 1.26 | 0.55 | 0 | 0 | 0 | 0 | 0 | 0 | 0 | 0 | 0 | 0 | 0 | 0 | 0 | 0 | 0 | 0 | 0 | 0 | 0 | 0 | 0 | 0 | 0 | 0 | 0 | 0 | 0 | 0 | 1.26 | 0.55 | 0 | 0 | 0 | 0 | 1.26 | 0.55 | 0 | 0 | 0 | 0
1.1.1.3 | КТП 10/0,4 кВ, ЛЭП 10-0,4 кВ для электроснабжения школы на 1100 мест в границах улиц Ленина-Гагарина-Юбилейная-Железнодорожная в г.п. Советский Советского района | K_ТПСв-0400 | 0.5 | 0 | 0 | 0.4 | 0 | 0 | 0 | 0 | 0 | 0 | 0 | 0 | 0 | 0 | 0 | 0 | 0 | 0 | 0 | 0 | 0 | 0 | 0 | 0 | 0 | 0 | 0 | 0 | 0 | 0 | 0.5 | 0 | 0 | 0.4 | 0 | 0 | 0.5 | 0 | 0 | 0.4 | 0 | 0
1.1.1.3 | КТП 10/0,4 кВ, ЛЭП-10 кВ для электроснабжения жилых домов в микрорайоне №9 в г. Нягань | H_ТПНг-0097 | 0.8 | 0 | 0 | 0.2 | 0 | 0 | 0 | 0 | 0 | 0 | 0 | 0 | 0 | 0 | 0 | 0 | 0 | 0 | 0 | 0 | 0 | 0 | 0 | 0 | 0 | 0 | 0 | 0 | 0 | 0 | 0 | 0 | 0 | 0 | 0 | 0 | 0 | 0 | 0 | 0 | 0 | 0
1.1.1.3 | КТП 10/04 кВ, ЛЭП 10 кВ для электроснабжения Лыжной базы по ул. Маяковского, 12а в пгт. Междуреченский Кондинского района | I_ТПКн-0227 | 0.8 | 0.606 | 0 | 0 | 0 | 0 | 0 | 0 | 0 | 0 | 0 | 0 | 0.8 | 0.606 | 0 | 0 | 0 | 0 | 0 | 0 | 0 | 0 | 0 | 0 | 0 | 0 | 0 | 0 | 0 | 0 | 0 | 0 | 0 | 0 | 0 | 0 | 0.8 | 0.606 | 0 | 0 | 0 | 0
1.1.1.3 | КТП 6/0,4 кВ, ЛЭП 6 кВ для электроснабжения СОНТ "Дружба" в г. Когалым | K_ТПКг-0375 | 0.63 | 1.4 | 0 | 0.05 | 0 | 0 | 0 | 0 | 0 | 0 | 0 | 0 | 0 | 0 | 0 | 0 | 0 | 0 | 0 | 0 | 0 | 0 | 0 | 0 | 0 | 0 | 0 | 0 | 0 | 0 | 0.63 | 1.4 | 0 | 0.05 | 0 | 0 | 0.63 | 1.4 | 0 | 0.05 | 0 | 0
1.1.1.3 | КТП-10/0,4 кВ с ВЛЗ-10 кВ для электроснабжения СНТ «Гранит» по ул. Брусничная, 155 в г. Нягань | G_ТПНг-0103 | 0.4 | 0.731 | 0 | 0 | 0 | 0 | 0.4 | 0.731 | 0 | 0 | 0 | 0 | 0 | 0 | 0 | 0 | 0 | 0 | 0 | 0 | 0 | 0 | 0 | 0 | 0 | 0 | 0 | 0 | 0 | 0 | 0 | 0 | 0 | 0 | 0 | 0 | 0.4 | 0.731 | 0 | 0 | 0 | 0
1.1.1.3 | КТП-10/0,4 кВ с ВЛЗ-10 кВ для электроснабжения СНТ «Кедровый», «Берёзка», «Букет 2» в г. Советский Советского района | G_ТПСв-0118 | 0.52 | 5.064 | 0 | 0.232 | 0 | 0 | 0.52 | 5.064 | 0 | 0.232 | 0 | 0 | 0 | 0 | 0 | 0 | 0 | 0 | 0 | 0 | 0 | 0 | 0 | 0 | 0 | 0 | 0 | 0 | 0 | 0 | 0 | 0 | 0 | 0 | 0 | 0 | 0.52 | 5.064 | 0 | 0.232 | 0 | 0
1.1.1.3 | КТП-10/0,4 кВ, ЛЭП-10 кВ для электроснабжения микрорайона жилой застройки в границах ул. Нефтяников – пр. Набережный – ул. Дзержинского – ул. Береговая в г. Сургут. 1 этап. | I_ТПСг-0123 | 2 | 0 | 0 | 2.18 | 0 | 0 | 0 | 0 | 0 | 0 | 0 | 0 | 0 | 0 | 0 | 0 | 0 | 0 | 2 | 0 | 0 | 2.18 | 0 | 0 | 0 | 0 | 0 | 0 | 0 | 0 | 0 | 0 | 0 | 0 | 0 | 0 | 2 | 0 | 0 | 2.18 | 0 | 0
1.1.1.3 | КТП-10/0,4 кВ, ЛЭП-10 кВ для электроснабжения микрорайона жилой застройки в границах ул. Нефтяников – пр. Набережный – ул. Дзержинского – ул. Береговая в г. Сургут. 2 этап. | H_ТПСг-0122 | 2 | 0 | 0 | 0.16 | 0 | 0 | 0 | 0 | 0 | 0 | 0 | 0 | 0 | 0 | 0 | 0 | 0 | 0 | 2 | 0 | 0 | 0.16 | 0 | 0 | 0 | 0 | 0 | 0 | 0 | 0 | 0 | 0 | 0 | 0 | 0 | 0 | 2 | 0 | 0 | 0.16 | 0 | 0
1.1.1.3 | КТП-10/0,4 кВ, ЛЭП-10 кВ для электроснабжения микрорайона жилой застройки в границах ул. Нефтяников – пр. Набережный – ул. Дзержинского – ул. Береговая в г. Сургут. 3 этап. | J_ТПСг-0251 | 2 | 0 | 0 | 2.02 | 0 | 0 | 0 | 0 | 0 | 0 | 0 | 0 | 0 | 0 | 0 | 0 | 0 | 0 | 0 | 0 | 0 | 0 | 0 | 0 | 0 | 0 | 0 | 0 | 0 | 0 | 0 | 0 | 0 | 0 | 0 | 0 | 0 | 0 | 0 | 0 | 0 | 0
1.1.1.3 | ЛЭП 0,4 кВ для электроснабжения Центра культурного развития в п. Половинка Кондинского района | K_ТПКн-0394 | 0 | 0 | 0.27 | 0 | 0 | 0 | 0 | 0 | 0 | 0 | 0 | 0 | 0 | 0 | 0 | 0 | 0 | 0 | 0 | 0 | 0 | 0 | 0 | 0 | 0 | 0 | 0 | 0 | 0 | 0 | 0 | 0 | 0 | 0 | 0 | 0 | 0 | 0 | 0 | 0 | 0 | 0
1.1.1.3 | ЛЭП 0,4 кВ для электроснабжения многоквартирного жилого дома по ул. Чкалова, 7/2 в г. Югорске | K_ТПЮг-0393 | 0 | 0 | 0 | 0.324 | 0 | 0 | 0 | 0 | 0 | 0 | 0 | 0 | 0 | 0 | 0 | 0 | 0 | 0 | 0 | 0 | 0 | 0.324 | 0 | 0 | 0 | 0 | 0 | 0 | 0 | 0 | 0 | 0 | 0 | 0 | 0 | 0 | 0 | 0 | 0 | 0.324 | 0 | 0
1.1.1.3 | ЛЭП 10-0,4 кВ для электроснабжения микрорайона "Озерный-2" в г. Белоярский Белоярского района - 2 этап | H_ТПБл-0073 | 0 | 7.75 | 0 | 0 | 0 | 0 | 0 | 0 | 0 | 0 | 0 | 0 | 0 | 0 | 0 | 0 | 0 | 0 | 0 | 0 | 0 | 0 | 0 | 0 | 0 | 0 | 0 | 0 | 0 | 0 | 0 | 0 | 0 | 0 | 0 | 0 | 0 | 0 | 0 | 0 | 0 | 0
1.1.1.3 | ЛЭП 10-0,4 кВ, КТП-10/0,4 кВ для электроснабжения ИЖС в Юго-западном микрорайоне в пгт. Березово Березовского района | H_ТПБр-0075 | 2.9 | 8.4 | 0 | 0 | 0 | 0 | 0 | 0 | 0 | 0 | 0 | 0 | 0 | 0 | 0 | 0 | 0 | 0 | 0 | 0 | 0 | 0 | 0 | 0 | 0 | 0 | 0 | 0 | 0 | 0 | 0 | 0 | 0 | 0 | 0 | 0 | 0 | 0 | 0 | 0 | 0 | 0
1.1.1.3 | РТП 6/0,4 кВ, ЛЭП 6 кВ для электроснабжения котельной №1 по проспекту Нефтяников, 18 в г. Когалым | K_ТПКг-0419 | 1.26 | 0 | 0 | 4.5 | 0 | 0 | 0 | 0 | 0 | 0 | 0 | 0 | 0 | 0 | 0 | 0 | 0 | 0 | 0 | 0 | 0 | 0 | 0 | 0 | 0 | 0 | 0 | 0 | 0 | 0 | 0 | 0 | 0 | 0 | 0 | 0 | 0 | 0 | 0 | 0 | 0 | 0
1.1.1.3 | Сети электроснабжения музейно-туристического комплекса "Ворота в Югру" в городе Югорске | I_ТПЮг-0140 | 1.89 | 0 | 0 | 1.771 | 0 | 0 | 0 | 0 | 0 | 0 | 0 | 0 | 0 | 0 | 0 | 0 | 0 | 0 | 0 | 0 | 0 | 0 | 0 | 0 | 0 | 0 | 0 | 0 | 0 | 0 | 0 | 0 | 0 | 0 | 0 | 0 | 0 | 0 | 0 | 0 | 0 | 0
1.1.1.3 | ТП 10/0,4 кВ, ЛЭП 10 кВ для электроснабжения музыкальной школы в г. Когалыме | L_ТПКг-0499 | 0.5 | 0 | 0 | 1 | 0 | 0 | 0 | 0 | 0 | 0 | 0 | 0 | 0 | 0 | 0 | 0 | 0 | 0 | 0 | 0 | 0 | 0 | 0 | 0 | 0 | 0 | 0 | 0 | 0 | 0 | 0 | 0 | 0 | 0 | 0 | 0 | 0 | 0 | 0 | 0 | 0 | 0
1.1.1.3 | ТП-10/0,4 кВ, ЛЭП-10 кВ для электроснабжения технического центра в г. Когалым | L_ТПКг-0496 | 2 | 0 | 0 | 1.6 | 0 | 0 | 0 | 0 | 0 | 0 | 0 | 0 | 0 | 0 | 0 | 0 | 0 | 0 | 0 | 0 | 0 | 0 | 0 | 0 | 0 | 0 | 0 | 0 | 0 | 0 | 0 | 0 | 0 | 0 | 0 | 0 | 0 | 0 | 0 | 0 | 0 | 0
1.1.1.3 | ТП-10/0,4 кВ, ЛЭП-10 кВ для электроснабжения футбольного манежа в г. Когалым | L_ТПКг-0497 | 4 | 0 | 0 | 1.72 | 0 | 0 | 0 | 0 | 0 | 0 | 0 | 0 | 0 | 0 | 0 | 0 | 0 | 0 | 0 | 0 | 0 | 0 | 0 | 0 | 0 | 0 | 0 | 0 | 0 | 0 | 0 | 0 | 0 | 0 | 0 | 0 | 0 | 0 | 0 | 0 | 0 | 0
1.1.2 | Технологическое присоединение объектов электросетевого хозяйства, всего, в том числе: | Г | 0 | 0 | 0 | 0 | 0 | 0 | 0 | 0 | 0 | 0 | 0 | 0 | 0 | 0 | 0 | 0 | 0 | 0 | 0 | 0 | 0 | 0 | 0 | 0 | 0 | 0 | 0 | 0 | 0 | 0 | 0 | 0 | 0 | 0 | 0 | 0 | 0 | 0 | 0 | 0 | 0 | 0
1.1.2.1 | Технологическое присоединение объектов электросетевого хозяйства, принадлежащих иным сетевым организациям и иным лицам, всего, в том числе: | Г | 0 | 0 | 0 | 0 | 0 | 0 | 0 | 0 | 0 | 0 | 0 | 0 | 0 | 0 | 0 | 0 | 0 | 0 | 0 | 0 | 0 | 0 | 0 | 0 | 0 | 0 | 0 | 0 | 0 | 0 | 0 | 0 | 0 | 0 | 0 | 0 | 0 | 0 | 0 | 0 | 0 | 0
1.1.2.2 | Технологическое присоединение к электрическим сетям иных сетевых организаций, всего, в том числе: | Г | 0 | 0 | 0 | 0 | 0 | 0 | 0 | 0 | 0 | 0 | 0 | 0 | 0 | 0 | 0 | 0 | 0 | 0 | 0 | 0 | 0 | 0 | 0 | 0 | 0 | 0 | 0 | 0 | 0 | 0 | 0 | 0 | 0 | 0 | 0 | 0 | 0 | 0 | 0 | 0 | 0 | 0
1.1.3 | Технологическое присоединение объектов по производству электрической энергии всего, в том числе: | Г | 0 | 0 | 0 | 0 | 0 | 0 | 0 | 0 | 0 | 0 | 0 | 0 | 0 | 0 | 0 | 0 | 0 | 0 | 0 | 0 | 0 | 0 | 0 | 0 | 0 | 0 | 0 | 0 | 0 | 0 | 0 | 0 | 0 | 0 | 0 | 0 | 0 | 0 | 0 | 0 | 0 | 0
1.1.3.1 | Наименование объекта по производству электрической энергии, всего, в том числе: | Г | 0 | 0 | 0 | 0 | 0 | 0 | 0 | 0 | 0 | 0 | 0 | 0 | 0 | 0 | 0 | 0 | 0 | 0 | 0 | 0 | 0 | 0 | 0 | 0 | 0 | 0 | 0 | 0 | 0 | 0 | 0 | 0 | 0 | 0 | 0 | 0 | 0 | 0 | 0 | 0 | 0 | 0
1.1.3.1 | Строительство новых объектов электросетевого хозяйства (за исключением усиления существующей электрической сети) в целях осуществления технологического присоединения объекта по производству электрической энергии, всего, в том числе: | Г | 0 | 0 | 0 | 0 | 0 | 0 | 0 | 0 | 0 | 0 | 0 | 0 | 0 | 0 | 0 | 0 | 0 | 0 | 0 | 0 | 0 | 0 | 0 | 0 | 0 | 0 | 0 | 0 | 0 | 0 | 0 | 0 | 0 | 0 | 0 | 0 | 0 | 0 | 0 | 0 | 0 | 0
1.1.3.1 | Строительство новых объектов электросетевого хозяйства для усиления электрической сети в целях осуществления технологического присоединения объекта по производству электрической энергии, всего, в том числе: | Г | 0 | 0 | 0 | 0 | 0 | 0 | 0 | 0 | 0 | 0 | 0 | 0 | 0 | 0 | 0 | 0 | 0 | 0 | 0 | 0 | 0 | 0 | 0 | 0 | 0 | 0 | 0 | 0 | 0 | 0 | 0 | 0 | 0 | 0 | 0 | 0 | 0 | 0 | 0 | 0 | 0 | 0
1.1.3.1 | Реконструкция существующих объектов электросетевого хозяйства для усиления электрической сети в целях осуществления технологического присоединения объекта по производству электрической энергии всего, в том числе: | Г | 0 | 0 | 0 | 0 | 0 | 0 | 0 | 0 | 0 | 0 | 0 | 0 | 0 | 0 | 0 | 0 | 0 | 0 | 0 | 0 | 0 | 0 | 0 | 0 | 0 | 0 | 0 | 0 | 0 | 0 | 0 | 0 | 0 | 0 | 0 | 0 | 0 | 0 | 0 | 0 | 0 | 0
1.1.3.2 | Наименование объекта по производству электрической энергии, всего, в том числе: | Г | 0 | 0 | 0 | 0 | 0 | 0 | 0 | 0 | 0 | 0 | 0 | 0 | 0 | 0 | 0 | 0 | 0 | 0 | 0 | 0 | 0 | 0 | 0 | 0 | 0 | 0 | 0 | 0 | 0 | 0 | 0 | 0 | 0 | 0 | 0 | 0 | 0 | 0 | 0 | 0 | 0 | 0
1.1.3.2 | Строительство новых объектов электросетевого хозяйства (за исключением усиления существующей электрической сети) в целях осуществления технологического присоединения объекта по производству электрической энергии, всего, в том числе: | Г | 0 | 0 | 0 | 0 | 0 | 0 | 0 | 0 | 0 | 0 | 0 | 0 | 0 | 0 | 0 | 0 | 0 | 0 | 0 | 0 | 0 | 0 | 0 | 0 | 0 | 0 | 0 | 0 | 0 | 0 | 0 | 0 | 0 | 0 | 0 | 0 | 0 | 0 | 0 | 0 | 0 | 0
1.1.3.2 | Строительство новых объектов электросетевого хозяйства для усиления электрической сети в целях осуществления технологического присоединения объекта по производству электрической энергии, всего, в том числе: | Г | 0 | 0 | 0 | 0 | 0 | 0 | 0 | 0 | 0 | 0 | 0 | 0 | 0 | 0 | 0 | 0 | 0 | 0 | 0 | 0 | 0 | 0 | 0 | 0 | 0 | 0 | 0 | 0 | 0 | 0 | 0 | 0 | 0 | 0 | 0 | 0 | 0 | 0 | 0 | 0 | 0 | 0
1.1.3.2 | Реконструкция существующих объектов электросетевого хозяйства для усиления электрической сети в целях осуществления технологического присоединения объекта по производству электрической энергии всего, в том числе: | Г | 0 | 0 | 0 | 0 | 0 | 0 | 0 | 0 | 0 | 0 | 0 | 0 | 0 | 0 | 0 | 0 | 0 | 0 | 0 | 0 | 0 | 0 | 0 | 0 | 0 | 0 | 0 | 0 | 0 | 0 | 0 | 0 | 0 | 0 | 0 | 0 | 0 | 0 | 0 | 0 | 0 | 0
1.1.4 | Усиление электрической сети в целях осуществления технологического присоединения энергопринимающих устройств потребителей и (или) объектов электросетевого хозяйства всего, в том числе: | Г | 80.88 | 0 | 0 | 0.06 | 0 | 0 | 0.25 | 0 | 0 | 0.06 | 0 | 0 | 0.63 | 0 | 0 | 0 | 0 | 0 | 0 | 0 | 0 | 0 | 0 | 0 | 0 | 0 | 0 | 0 | 0 | 0 | 0 | 0 | 0 | 0 | 0 | 0 | 0.88 | 0 | 0 | 0.06 | 0 | 0
1.1.4.1 | Строительство новых объектов электросетевого хозяйства для усиления электрической сети в целях осуществления технологического присоединения, всего, в том числе: | Г | 0 | 0 | 0 | 0 | 0 | 0 | 0 | 0 | 0 | 0 | 0 | 0 | 0 | 0 | 0 | 0 | 0 | 0 | 0 | 0 | 0 | 0 | 0 | 0 | 0 | 0 | 0 | 0 | 0 | 0 | 0 | 0 | 0 | 0 | 0 | 0 | 0 | 0 | 0 | 0 | 0 | 0
1.1.4.2 | Реконструкция существующих объектов электросетевого хозяйства для усиления электрической сети в целях осуществления технологического присоединения, всего, в том числе: | Г | 80.88 | 0 | 0 | 0.06 | 0 | 0 | 0.25 | 0 | 0 | 0.06 | 0 | 0 | 0.63 | 0 | 0 | 0 | 0 | 0 | 0 | 0 | 0 | 0 | 0 | 0 | 0 | 0 | 0 | 0 | 0 | 0 | 0 | 0 | 0 | 0 | 0 | 0 | 0.88 | 0 | 0 | 0.06 | 0 | 0
1.1.4.2 | ЗРУ-10 кВ ПС 110/10 кВ "Западная" в г. Ханты-Мансийск. 3 этап | G_ТПХмр-0142 | 0 | 0 | 0 | 0 | 0 | 0 | 0 | 0 | 0 | 0 | 0 | 0 | 0 | 0 | 0 | 0 | 0 | 0 | 0 | 0 | 0 | 0 | 0 | 0 | 0 | 0 | 0 | 0 | 0 | 0 | 0 | 0 | 0 | 0 | 0 | 0 | 0 | 0 | 0 | 0 | 0 | 0
1.1.4.2 | КТП 10/0,4 кВ для электроснабжения объекта по ул. Заречная в с. Болчары Кондинского района | J_ТПКн-0288 | 0.63 | 0 | 0 | 0 | 0 | 0 | 0 | 0 | 0 | 0 | 0 | 0 | 0.63 | 0 | 0 | 0 | 0 | 0 | 0 | 0 | 0 | 0 | 0 | 0 | 0 | 0 | 0 | 0 | 0 | 0 | 0 | 0 | 0 | 0 | 0 | 0 | 0.63 | 0 | 0 | 0 | 0 | 0
1.1.4.2 | ЛЭП-0,4 кВ для электроснабжения жилых домов священнослужителей по ул. Комсомольская в г. Когалым | I_ТПКг-0018 | 0 | 0 | 0 | 0.06 | 0 | 0 | 0 | 0 | 0 | 0.06 | 0 | 0 | 0 | 0 | 0 | 0 | 0 | 0 | 0 | 0 | 0 | 0 | 0 | 0 | 0 | 0 | 0 | 0 | 0 | 0 | 0 | 0 | 0 | 0 | 0 | 0 | 0 | 0 | 0 | 0.06 | 0 | 0
1.1.4.2 | ПС 110/35/10 кВ "Юмас" в п.г.т. Междуреченский Кондинского района | G_ТПКн-0143 | 80 | 0 | 0 | 0 | 0 | 0 | 0 | 0 | 0 | 0 | 0 | 0 | 0 | 0 | 0 | 0 | 0 | 0 | 0 | 0 | 0 | 0 | 0 | 0 | 0 | 0 | 0 | 0 | 0 | 0 | 0 | 0 | 0 | 0 | 0 | 0 | 0 | 0 | 0 | 0 | 0 | 0
1.1.4.2 | Реконструкция КТП-10/0,4 кВ №11-1152 для электроснабжения многоквартирного жилого дома по ул. Молодежная, 10 в д. Теги Березовского района | I_ТПБр-0145 | 0.25 | 0 | 0 | 0 | 0 | 0 | 0.25 | 0 | 0 | 0 | 0 | 0 | 0 | 0 | 0 | 0 | 0 | 0 | 0 | 0 | 0 | 0 | 0 | 0 | 0 | 0 | 0 | 0 | 0 | 0 | 0 | 0 | 0 | 0 | 0 | 0 | 0.25 | 0 | 0 | 0 | 0 | 0
1.2 | Реконструкция, модернизация, техническое перевооружение всего, в том числе: | Г | 0 | 33.581 | 0.56 | 25.93 | 0 | 2185 | 0 | 15.275 | 0 | 12.06 | 0 | 0 | 0 | 3.691 | 0.246 | 3.912 | 0 | 767 | 0 | 0 | 0 | 0 | 0 | 163 | 0 | 14.615 | 0.314 | 0.028 | 0 | 645 | 0 | 0 | 0 | 0 | 0 | 610 | 0 | 33.581 | 0.56 | 16 | 0 | 2185
1.2.1 | Реконструкция, модернизация, техническое перевооружение трансформаторных и иных подстанций, распределительных пунктов, всего, в том числе: | Г | 0 | 0 | 0 | 0 | 0 | 0 | 0 | 0 | 0 | 0 | 0 | 0 | 0 | 0 | 0 | 0 | 0 | 0 | 0 | 0 | 0 | 0 | 0 | 0 | 0 | 0 | 0 | 0 | 0 | 0 | 0 | 0 | 0 | 0 | 0 | 0 | 0 | 0 | 0 | 0 | 0 | 0
1.2.1.1 | Реконструкция трансформаторных и иных подстанций, всего, в том числе: | Г | 0 | 0 | 0 | 0 | 0 | 0 | 0 | 0 | 0 | 0 | 0 | 0 | 0 | 0 | 0 | 0 | 0 | 0 | 0 | 0 | 0 | 0 | 0 | 0 | 0 | 0 | 0 | 0 | 0 | 0 | 0 | 0 | 0 | 0 | 0 | 0 | 0 | 0 | 0 | 0 | 0 | 0
1.2.1.2 | Модернизация, техническое перевооружение трансформаторных и иных подстанций, распределительных пунктов, всего, в том числе: | Г | 0 | 0 | 0 | 0 | 0 | 0 | 0 | 0 | 0 | 0 | 0 | 0 | 0 | 0 | 0 | 0 | 0 | 0 | 0 | 0 | 0 | 0 | 0 | 0 | 0 | 0 | 0 | 0 | 0 | 0 | 0 | 0 | 0 | 0 | 0 | 0 | 0 | 0 | 0 | 0 | 0 | 0
1.2.1.2 | Модернизация РУ-10кВ и РУ-0,4кВ ЦРП№2-8 | L_РКг-0504 | 0 | 0 | 0 | 0 | 0 | 0 | 0 | 0 | 0 | 0 | 0 | 0 | 0 | 0 | 0 | 0 | 0 | 0 | 0 | 0 | 0 | 0 | 0 | 0 | 0 | 0 | 0 | 0 | 0 | 0 | 0 | 0 | 0 | 0 | 0 | 0 | 0 | 0 | 0 | 0 | 0 | 0
1.2.1.2 | Организация ТИ и ТС телеуправлением и средствами технологической связи на ПС 35-220 кВ | G_РХМАО-0146 | 0 | 0 | 0 | 0 | 0 | 0 | 0 | 0 | 0 | 0 | 0 | 0 | 0 | 0 | 0 | 0 | 0 | 0 | 0 | 0 | 0 | 0 | 0 | 0 | 0 | 0 | 0 | 0 | 0 | 0 | 0 | 0 | 0 | 0 | 0 | 0 | 0 | 0 | 0 | 0 | 0 | 0
1.2.2 | Реконструкция, модернизация, техническое перевооружение линий электропередачи, всего, в том числе: | Г | 0 | 33.581 | 0.56 | 25.93 | 0 | 0 | 0 | 15.275 | 0 | 12.06 | 0 | 0 | 0 | 3.691 | 0.246 | 3.912 | 0 | 0 | 0 | 0 | 0 | 0 | 0 | 0 | 0 | 14.615 | 0.314 | 0.028 | 0 | 0 | 0 | 0 | 0 | 0 | 0 | 0 | 0 | 33.581 | 0.56 | 16 | 0 | 0
1.2.2.1 | Реконструкция линий электропередачи, всего, в том числе: | Г | 0 | 33.581 | 0.56 | 25.93 | 0 | 0 | 0 | 15.275 | 0 | 12.06 | 0 | 0 | 0 | 3.691 | 0.246 | 3.912 | 0 | 0 | 0 | 0 | 0 | 0 | 0 | 0 | 0 | 14.615 | 0.314 | 0.028 | 0 | 0 | 0 | 0 | 0 | 0 | 0 | 0 | 0 | 33.581 | 0.56 | 16 | 0 | 0
1.2.2.1 | Внутрипоселковые сети электроснабжения 10-0,4 кВ в с. Полноват Белоярского района | G_РБл-0150 | 0 | 14.615 | 0.314 | 0.028 | 0 | 0 | 0 | 0 | 0 | 0 | 0 | 0 | 0 | 0 | 0 | 0 | 0 | 0 | 0 | 0 | 0 | 0 | 0 | 0 | 0 | 14.615 | 0.314 | 0.028 | 0 | 0 | 0 | 0 | 0 | 0 | 0 | 0 | 0 | 14.615 | 0.314 | 0.028 | 0 | 0
1.2.2.1 | КЛ-0,4 кВ в г. Белоярский Белоярского района | G_РБл-0151 | 0 | 0 | 0 | 1.108 | 0 | 0 | 0 | 0 | 0 | 0 | 0 | 0 | 0 | 0 | 0 | 1.108 | 0 | 0 | 0 | 0 | 0 | 0 | 0 | 0 | 0 | 0 | 0 | 0 | 0 | 0 | 0 | 0 | 0 | 0 | 0 | 0 | 0 | 0 | 0 | 1.108 | 0 | 0
1.2.2.1 | Реконструкция ВЛ-10кВ ф.24 КОС-1, КОС-2 от ПС 110/10 «Хвойная» в г.Югорск | G_ТПЮг-0144 | 0 | 2.347 | 0 | 2.725 | 0 | 0 | 0 | 0 | 0 | 0 | 0 | 0 | 0 | 2.347 | 0 | 2.725 | 0 | 0 | 0 | 0 | 0 | 0 | 0 | 0 | 0 | 0 | 0 | 0 | 0 | 0 | 0 | 0 | 0 | 0 | 0 | 0 | 0 | 2.347 | 0 | 2.725 | 0 | 0
1.2.2.1 | Реконструкция внутрипоселковых сетей электроснабжения 10 кВ, 6 кВ, 0,4 кВ в г. Белоярский ВЛИ-0,4 кВ. 3 этап строительства | G_РБл-0149 | 0 | 1.344 | 0.246 | 0.079 | 0 | 0 | 0 | 0 | 0 | 0 | 0 | 0 | 0 | 1.344 | 0.246 | 0.079 | 0 | 0 | 0 | 0 | 0 | 0 | 0 | 0 | 0 | 0 | 0 | 0 | 0 | 0 | 0 | 0 | 0 | 0 | 0 | 0 | 0 | 1.344 | 0.246 | 0.079 | 0 | 0
1.2.2.1 | Реконструкция внутрипоселковых сетей электроснабжения 10 кВ, 6 кВ, 0,4 кВ в г. Белоярский КЛ-10 кВ. 1 этап строительства | G_РБл-0147 | 0 | 0 | 0 | 11.4 | 0 | 0 | 0 | 0 | 0 | 11.4 | 0 | 0 | 0 | 0 | 0 | 0 | 0 | 0 | 0 | 0 | 0 | 0 | 0 | 0 | 0 | 0 | 0 | 0 | 0 | 0 | 0 | 0 | 0 | 0 | 0 | 0 | 0 | 0 | 0 | 11.4 | 0 | 0
1.2.2.1 | Реконструкция внутрипоселковых сетей электроснабжения 10 кВ, 6 кВ, 0,4 кВ в г. Белоярский ВЛЗ-6 кВ. 2 этап строительства | G_РБл-0148 | 0 | 15.275 | 0 | 0.66 | 0 | 0 | 0 | 15.275 | 0 | 0.66 | 0 | 0 | 0 | 0 | 0 | 0 | 0 | 0 | 0 | 0 | 0 | 0 | 0 | 0 | 0 | 0 | 0 | 0 | 0 | 0 | 0 | 0 | 0 | 0 | 0 | 0 | 0 | 15.275 | 0 | 0.66 | 0 | 0
1.2.2.1 | Реконструкция КЛ-10 кВ в г. Белоярский Белоярского района | H_РБл-0152 | 0 | 0 | 0 | 9.93 | 0 | 0 | 0 | 0 | 0 | 0 | 0 | 0 | 0 | 0 | 0 | 0 | 0 | 0 | 0 | 0 | 0 | 0 | 0 | 0 | 0 | 0 | 0 | 0 | 0 | 0 | 0 | 0 | 0 | 0 | 0 | 0 | 0 | 0 | 0 | 0 | 0 | 0
1.2.2.2 | Модернизация, техническое перевооружение линий электропередачи, всего, в том числе: | Г | 0 | 0 | 0 | 0 | 0 | 0 | 0 | 0 | 0 | 0 | 0 | 0 | 0 | 0 | 0 | 0 | 0 | 0 | 0 | 0 | 0 | 0 | 0 | 0 | 0 | 0 | 0 | 0 | 0 | 0 | 0 | 0 | 0 | 0 | 0 | 0 | 0 | 0 | 0 | 0 | 0 | 0
1.2.3 | Развитие и модернизация учета электрической энергии (мощности), всего, в том числе: | Г | 0 | 0 | 0 | 0 | 0 | 2185 | 0 | 0 | 0 | 0 | 0 | 0 | 0 | 0 | 0 | 0 | 0 | 767 | 0 | 0 | 0 | 0 | 0 | 163 | 0 | 0 | 0 | 0 | 0 | 645 | 0 | 0 | 0 | 0 | 0 | 610 | 0 | 0 | 0 | 0 | 0 | 2185
1.2.3.1 | Установка приборов учета, класс напряжения 0,22 (0,4) кВ, всего, в том числе: | Г | 0 | 0 | 0 | 0 | 0 | 2185 | 0 | 0 | 0 | 0 | 0 | 0 | 0 | 0 | 0 | 0 | 0 | 767 | 0 | 0 | 0 | 0 | 0 | 163 | 0 | 0 | 0 | 0 | 0 | 645 | 0 | 0 | 0 | 0 | 0 | 610 | 0 | 0 | 0 | 0 | 0 | 2185
1.2.3.1 | Обеспечение коммерческого учета электрической энергии (мощности) по договорам на технологическое присоединение | L_ПУХМАО-0503 | 0 | 0 | 0 | 0 | 0 | 0 | 0 | 0 | 0 | 0 | 0 | 0 | 0 | 0 | 0 | 0 | 0 | 0 | 0 | 0 | 0 | 0 | 0 | 0 | 0 | 0 | 0 | 0 | 0 | 0 | 0 | 0 | 0 | 0 | 0 | 0 | 0 | 0 | 0 | 0 | 0 | 0
1.2.3.1 | Создание точек учета розничного рынка электроэнергии Белоярского района | K_ПУХМАО-0418 | 0 | 0 | 0 | 0 | 0 | 159 | 0 | 0 | 0 | 0 | 0 | 0 | 0 | 0 | 0 | 0 | 0 | 0 | 0 | 0 | 0 | 0 | 0 | 39 | 0 | 0 | 0 | 0 | 0 | 75 | 0 | 0 | 0 | 0 | 0 | 45 | 0 | 0 | 0 | 0 | 0 | 159
1.2.3.1 | Создание точек учета розничного рынка электроэнергии Березовского района | J_ПУХМАО-0279 | 0 | 0 | 0 | 0 | 0 | 318 | 0 | 0 | 0 | 0 | 0 | 0 | 0 | 0 | 0 | 0 | 0 | 0 | 0 | 0 | 0 | 0 | 0 | 124 | 0 | 0 | 0 | 0 | 0 | 88 | 0 | 0 | 0 | 0 | 0 | 106 | 0 | 0 | 0 | 0 | 0 | 318
1.2.3.1 | Создание точек учета розничного рынка электроэнергии в г. Нягань | J_ПУХМАО-0278 | 0 | 0 | 0 | 0 | 0 | 553 | 0 | 0 | 0 | 0 | 0 | 0 | 0 | 0 | 0 | 0 | 0 | 272 | 0 | 0 | 0 | 0 | 0 | 0 | 0 | 0 | 0 | 0 | 0 | 167 | 0 | 0 | 0 | 0 | 0 | 114 | 0 | 0 | 0 | 0 | 0 | 553
1.2.3.1 | Создание точек учета розничного рынка электроэнергии г. Когалыма | L_ПУХМАО-0502 | 0 | 0 | 0 | 0 | 0 | 113 | 0 | 0 | 0 | 0 | 0 | 0 | 0 | 0 | 0 | 0 | 0 | 0 | 0 | 0 | 0 | 0 | 0 | 0 | 0 | 0 | 0 | 0 | 0 | 54 | 0 | 0 | 0 | 0 | 0 | 59 | 0 | 0 | 0 | 0 | 0 | 113
1.2.3.1 | Создание точек учета розничного рынка электроэнергии г. Югорска | J_ПУХМАО-0277 | 0 | 0 | 0 | 0 | 0 | 660 | 0 | 0 | 0 | 0 | 0 | 0 | 0 | 0 | 0 | 0 | 0 | 495 | 0 | 0 | 0 | 0 | 0 | 0 | 0 | 0 | 0 | 0 | 0 | 78 | 0 | 0 | 0 | 0 | 0 | 87 | 0 | 0 | 0 | 0 | 0 | 660
1.2.3.1 | Создание точек учета розничного рынка электроэнергии Кондинский района | L_ПУХМАО-0500 | 0 | 0 | 0 | 0 | 0 | 124 | 0 | 0 | 0 | 0 | 0 | 0 | 0 | 0 | 0 | 0 | 0 | 0 | 0 | 0 | 0 | 0 | 0 | 0 | 0 | 0 | 0 | 0 | 0 | 54 | 0 | 0 | 0 | 0 | 0 | 70 | 0 | 0 | 0 | 0 | 0 | 124
1.2.3.1 | Создание точек учета розничного рынка электроэнергии Советского района | K_ПУХМАО-0403 | 0 | 0 | 0 | 0 | 0 | 165 | 0 | 0 | 0 | 0 | 0 | 0 | 0 | 0 | 0 | 0 | 0 | 0 | 0 | 0 | 0 | 0 | 0 | 0 | 0 | 0 | 0 | 0 | 0 | 78 | 0 | 0 | 0 | 0 | 0 | 87 | 0 | 0 | 0 | 0 | 0 | 165
1.2.3.1 | Создание точек учета розничного рынка электроэнергии Ханты-Мансийского района | L_ПУХМАО-0501 | 0 | 0 | 0 | 0 | 0 | 93 | 0 | 0 | 0 | 0 | 0 | 0 | 0 | 0 | 0 | 0 | 0 | 0 | 0 | 0 | 0 | 0 | 0 | 0 | 0 | 0 | 0 | 0 | 0 | 51 | 0 | 0 | 0 | 0 | 0 | 42 | 0 | 0 | 0 | 0 | 0 | 93
1.2.3.2 | Установка приборов учета, класс напряжения 6 (10) кВ, всего, в том числе: | Г | 0 | 0 | 0 | 0 | 0 | 0 | 0 | 0 | 0 | 0 | 0 | 0 | 0 | 0 | 0 | 0 | 0 | 0 | 0 | 0 | 0 | 0 | 0 | 0 | 0 | 0 | 0 | 0 |  | 0 | 0 | 0 | 0 | 0 | 0 | 0 | 0 | 0 | 0 | 0 | 0 | 0
1.2.3.2 | АИИС КУЭ 1 уровня | I_ПУХМАО-0153 | 0 | 0 | 0 | 0 | 0 | 0 | 0 | 0 | 0 | 0 | 0 | 0 | 0 | 0 | 0 | 0 | 0 | 0 | 0 | 0 | 0 | 0 | 0 | 0 | 0 | 0 | 0 | 0 | 0 | 0 | 0 | 0 | 0 | 0 | 0 | 0 | 0 | 0 | 0 | 0 | 0 | 0
1.2.3.3 | Установка приборов учета, класс напряжения 35 кВ, всего, в том числе: | Г | 0 | 0 | 0 | 0 | 0 | 0 | 0 | 0 | 0 | 0 | 0 | 0 | 0 | 0 | 0 | 0 | 0 | 0 | 0 | 0 | 0 | 0 | 0 | 0 | 0 | 0 | 0 | 0 | 0 | 0 | 0 | 0 | 0 | 0 | 0 | 0 | 0 | 0 | 0 | 0 | 0 | 0
1.2.3.4 | Установка приборов учета, класс напряжения 110 кВ и выше, всего, в том числе: | Г | 0 | 0 | 0 | 0 | 0 | 0 | 0 | 0 | 0 | 0 | 0 | 0 | 0 | 0 | 0 | 0 | 0 | 0 | 0 | 0 | 0 | 0 | 0 | 0 | 0 | 0 | 0 | 0 | 0 | 0 | 0 | 0 | 0 | 0 | 0 | 0 | 0 | 0 | 0 | 0 | 0 | 0
1.2.3.5 | Включение приборов учета в систему сбора и передачи данных, класс напряжения 0,22 (0,4) кВ, всего, в том числе: | Г | 0 | 0 | 0 | 0 | 0 | 0 | 0 | 0 | 0 | 0 | 0 | 0 | 0 | 0 | 0 | 0 | 0 | 0 | 0 | 0 | 0 | 0 | 0 | 0 | 0 | 0 | 0 | 0 | 0 | 0 | 0 | 0 | 0 | 0 | 0 | 0 | 0 | 0 | 0 | 0 | 0 | 0
1.2.3.6 | Включение приборов учета в систему сбора и передачи данных, класс напряжения 6 (10) кВ, всего, в том числе: | Г | 0 | 0 | 0 | 0 | 0 | 0 | 0 | 0 | 0 | 0 | 0 | 0 | 0 | 0 | 0 | 0 | 0 | 0 | 0 | 0 | 0 | 0 | 0 | 0 | 0 | 0 | 0 | 0 | 0 | 0 | 0 | 0 | 0 | 0 | 0 | 0 | 0 | 0 | 0 | 0 | 0 | 0
1.2.3.7 | Включение приборов учета в систему сбора и передачи данных, класс напряжения 35 кВ, всего, в том числе: | Г | 0 | 0 | 0 | 0 | 0 | 0 | 0 | 0 | 0 | 0 | 0 | 0 | 0 | 0 | 0 | 0 | 0 | 0 | 0 | 0 | 0 | 0 | 0 | 0 | 0 | 0 | 0 | 0 | 0 | 0 | 0 | 0 | 0 | 0 | 0 | 0 | 0 | 0 | 0 | 0 | 0 | 0
1.2.3.8 | Включение приборов учета в систему сбора и передачи данных, класс напряжения 110 кВ и выше, всего, в том числе: | Г | 0 | 0 | 0 | 0 | 0 | 0 | 0 | 0 | 0 | 0 | 0 | 0 | 0 | 0 | 0 | 0 | 0 | 0 | 0 | 0 | 0 | 0 | 0 | 0 | 0 | 0 | 0 | 0 | 0 | 0 | 0 | 0 | 0 | 0 | 0 | 0 | 0 | 0 | 0 | 0 | 0 | 0
1.2.4 | Реконструкция, модернизация, техническое перевооружение прочих объектов основных средств, всего, в том числе: | Г | 0 | 0 | 0 | 0 | 0 | 0 | 0 | 0 | 0 | 0 | 0 | 0 | 0 | 0 | 0 | 0 | 0 | 0 | 0 | 0 | 0 | 0 | 0 | 0 | 0 | 0 | 0 | 0 | 0 | 0 | 0 | 0 | 0 | 0 | 0 | 0 | 0 | 0 | 0 | 0 | 0 | 0
1.2.4.1 | Реконструкция прочих объектов основных средств, всего, в том числе: | Г | 0 | 0 | 0 | 0 | 0 | 0 | 0 | 0 | 0 | 0 | 0 | 0 | 0 | 0 | 0 | 0 | 0 | 0 | 0 | 0 | 0 | 0 | 0 | 0 | 0 | 0 | 0 | 0 | 0 | 0 | 0 | 0 | 0 | 0 | 0 | 0 | 0 | 0 | 0 | 0 | 0 | 0
1.2.4.1 | Монтаж локальной вычислительной сети в здании РММ (инв. номер 000006725) Советского филиала АО «ЮРЭСК» | K_РСв-0407 | 0 | 0 | 0 | 0 | 0 | 0 | 0 | 0 | 0 | 0 | 0 | 0 | 0 | 0 | 0 | 0 | 0 | 0 | 0 | 0 | 0 | 0 | 0 | 0 | 0 | 0 | 0 | 0 | 0 | 0 | 0 | 0 | 0 | 0 | 0 | 0 | 0 | 0 | 0 | 0 | 0 | 0
1.2.4.1 | Монтаж охранно-пожарной сигнализации в здании РММ (инв. номер 000006725) Советского филиала АО «ЮРЭСК» | K_РСв-0408 | 0 | 0 | 0 | 0 | 0 | 0 | 0 | 0 | 0 | 0 | 0 | 0 | 0 | 0 | 0 | 0 | 0 | 0 | 0 | 0 | 0 | 0 | 0 | 0 | 0 | 0 | 0 | 0 | 0 | 0 | 0 | 0 | 0 | 0 | 0 | 0 | 0 | 0 | 0 | 0 | 0 | 0
1.2.4.2 | Модернизация, техническое перевооружение прочих объектов основных средств, всего, в том числе: | Г | 0 | 0 | 0 | 0 | 0 | 0 | 0 | 0 | 0 | 0 | 0 | 0 | 0 | 0 | 0 | 0 | 0 | 0 | 0 | 0 | 0 | 0 | 0 | 0 | 0 | 0 | 0 | 0 | 0 | 0 | 0 | 0 | 0 | 0 | 0 | 0 | 0 | 0 | 0 | 0 | 0 | 0
1.3 | Инвестиционные проекты, реализация которых обуславливается схемами и программами перспективного развития электроэнергетики, всего, в том числе: | Г | 0 | 0 | 0 | 0 | 0 | 0 | 0 | 0 | 0 | 0 | 0 | 0 | 0 | 0 | 0 | 0 | 0 | 0 | 0 | 0 | 0 | 0 | 0 | 0 | 0 | 0 | 0 | 0 | 0 | 0 | 0 | 0 | 0 | 0 | 0 | 0 | 0 | 0 | 0 | 0 | 0 | 0
1.3.1 | Инвестиционные проекты, предусмотренные схемой и программой развития Единой энергетической системы России, всего, в том числе: | Г | 0 | 0 | 0 | 0 | 0 | 0 | 0 | 0 | 0 | 0 | 0 | 0 | 0 | 0 | 0 | 0 | 0 | 0 | 0 | 0 | 0 | 0 | 0 | 0 | 0 | 0 | 0 | 0 | 0 | 0 | 0 | 0 | 0 | 0 | 0 | 0 | 0 | 0 | 0 | 0 | 0 | 0
1.3.2 | Инвестиционные проекты, предусмотренные схемой и программой развития субъекта Российской Федерации, всего, в том числе: | Г | 0 | 0 | 0 | 0 | 0 | 0 | 0 | 0 | 0 | 0 | 0 | 0 | 0 | 0 | 0 | 0 | 0 | 0 | 0 | 0 | 0 | 0 | 0 | 0 | 0 | 0 | 0 | 0 | 0 | 0 | 0 | 0 | 0 | 0 | 0 | 0 | 0 | 0 | 0 | 0 | 0 | 0
1.4 | Прочее новое строительство объектов электросетевого хозяйства, всего, в том числе: | Г | 61.982 | 252.17 | 42.053 | 69.976 | 0 | 0 | 4.28 | 6.872 | 2.079 | 5.927 | 0 | 0 | 8.15 | 32.093 | 3.018 | 2.776 | 0 | 0 | 10.61 | 58.607 | 8.894 | 8.472 | 0 | 0 | 8.6 | 37.766 | 9.996 | 15.455 | 0 | 0 | 2.03 | 17.1 | 0 | 4.83 | 0 | 0 | 33.67 | 152.438 | 23.987 | 37.46 | 0 | 0
1.4 | ВЛ 10 кВ в п. Луговой Кондинского района | H_СКн-0176 | 0 | 1.112 | 0 | 0 | 0 | 0 | 0 | 0 | 0 | 0 | 0 | 0 | 0 | 1.112 | 0 | 0 | 0 | 0 | 0 | 0 | 0 | 0 | 0 | 0 | 0 | 0 | 0 | 0 | 0 | 0 | 0 | 0 | 0 | 0 | 0 | 0 | 0 | 1.112 | 0 | 0 | 0 | 0
1.4 | Внутрипоселковые сети 0,4 кВ в д. Юильск Белоярского района | J_СБл-0259 | 0 | 1.311 | 0.684 | 0 | 0 | 0 | 0 | 0 | 0 | 0 | 0 | 0 | 0 | 0 | 0 | 0 | 0 | 0 | 0 | 1.311 | 0.684 | 0 | 0 | 0 | 0 | 0 | 0 | 0 | 0 | 0 | 0 | 0 | 0 | 0 | 0 | 0 | 0 | 1.311 | 0.684 | 0 | 0 | 0
1.4 | КЛ 10 кВ ф. «1-06» в г. Нягань | J_СНг-0269 | 0 | 0 | 0 | 0.27 | 0 | 0 | 0 | 0 | 0 | 0 | 0 | 0 | 0 | 0 | 0 | 0 | 0 | 0 | 0 | 0 | 0 | 0.27 | 0 | 0 | 0 | 0 | 0 | 0 | 0 | 0 | 0 | 0 | 0 | 0 | 0 | 0 | 0 | 0 | 0 | 0.27 | 0 | 0
1.4 | КЛ 10 кВ ф. «Новый», ф. «ПНГС» по ул. Сергинская на участке от ПС «Чульчам» до ул. Загородных в г. Нягань | H_СНг-0178 | 0 | 0 | 0 | 1.63 | 0 | 0 | 0 | 0 | 0 | 0 | 0 | 0 | 0 | 0 | 0 | 0 | 0 | 0 | 0 | 0 | 0 | 0 | 0 | 0 | 0 | 0 | 0 | 0 | 0 | 0 | 0 | 0 | 0 | 1.63 | 0 | 0 | 0 | 0 | 0 | 1.63 | 0 | 0
1.4 | КТП 10/0,4 кВ (2 шт.) взамен существующих ТП№2-60, ТП№2-70 в г. Когалым | H_СКг-0164 | 2.51 | 0.048 | 0 | 1.48 | 0 | 0 | 0 | 0 | 0 | 0 | 0 | 0 | 0 | 0 | 0 | 0 | 0 | 0 | 0 | 0 | 0 | 0 | 0 | 0 | 2.51 | 0.048 | 0 | 1.48 | 0 | 0 | 0 | 0 | 0 | 0 | 0 | 0 | 2.51 | 0.048 | 0 | 1.48 | 0 | 0
1.4 | КТП 10/0,4 кВ № 5-110 в 1 микрорайоне ул. Загородных г. Нягань | J_СНг-0268 | 0.8 | 0 | 0 | 0.132 | 0 | 0 | 0 | 0 | 0 | 0 | 0 | 0 | 0 | 0 | 0 | 0 | 0 | 0 | 0 | 0 | 0 | 0 | 0 | 0 | 0.8 | 0 | 0 | 0.132 | 0 | 0 | 0 | 0 | 0 | 0 | 0 | 0 | 0.8 | 0 | 0 | 0.132 | 0 | 0
1.4 | КТП 10/0,4 кВ, ЛЭП 10 кВ ф. «Восточный-1», ф. «Восточный-2» в г. Нягань | J_СНг-0266 | 0.8 | 0 | 0 | 3.923 | 0 | 0 | 0 | 0 | 0 | 0 | 0 | 0 | 0 | 0 | 0 | 0 | 0 | 0 | 0 | 0 | 0 | 0 | 0 | 0 | 0.8 | 0 | 0 | 3.923 | 0 | 0 | 0 | 0 | 0 | 0 | 0 | 0 | 0.8 | 0 | 0 | 3.923 | 0 | 0
1.4 | КТП 10/0,4 кВ, ЛЭП 10-0,4 кВ для электроснабжения с/т "Дружба" в г. Советский Советского района | H_ТПСв-0114 | 0.5 | 5.9 | 0 | 0 | 0 | 0 | 0 | 0 | 0 | 0 | 0 | 0 | 0 | 0 | 0 | 0 | 0 | 0 | 0 | 0 | 0 | 0 | 0 | 0 | 0 | 0 | 0 | 0 | 0 | 0 | 0.5 | 5.9 | 0 | 0 | 0 | 0 | 0.5 | 5.9 | 0 | 0 | 0 | 0
1.4 | КТП 10/0,4 кВ, ЛЭП 10-0,4 кВ для электроснабжения с/т "Строитель" в г. Советский Советского района | H_ТПСв-0115 | 0.5 | 6.4 | 0 | 0 | 0 | 0 | 0 | 0 | 0 | 0 | 0 | 0 | 0 | 0 | 0 | 0 | 0 | 0 | 0 | 0 | 0 | 0 | 0 | 0 | 0 | 0 | 0 | 0 | 0 | 0 | 0.5 | 6.4 | 0 | 0 | 0 | 0 | 0.5 | 6.4 | 0 | 0 | 0 | 0
1.4 | КТП 10/0,4 кВ, ЛЭП 10-0,4 кВ для электроснабжения СНТ "Дорожник" в г. Советский Советского района | H_ТПСв-0116 | 0.5 | 1.2 | 0 | 3.5 | 0 | 0 | 0 | 0 | 0 | 0 | 0 | 0 | 0 | 0 | 0 | 0 | 0 | 0 | 0 | 0 | 0 | 0 | 0 | 0 | 0 | 0 | 0 | 0 | 0 | 0 | 0 | 0 | 0 | 0 | 0 | 0 | 0 | 0 | 0 | 0 | 0 | 0
1.4 | КТП 10/0,4 кВ, ЛЭП 10-0,4 кВ для электроснабжения СОТ "Гудок"в г. Советский Советского района | H_ТПСв-0112 | 0.63 | 4.8 | 0 | 0 | 0 | 0 | 0 | 0 | 0 | 0 | 0 | 0 | 0 | 0 | 0 | 0 | 0 | 0 | 0 | 0 | 0 | 0 | 0 | 0 | 0 | 0 | 0 | 0 | 0 | 0 | 0.63 | 4.8 | 0 | 0 | 0 | 0 | 0.63 | 4.8 | 0 | 0 | 0 | 0
1.4 | КТП 6/0,4 кВ, ЛЭП 6-0,4 кВ для электроснабжения микрорайона "Озерный-2" в г. Белоярский Белоярского района - 1 этап | H_ТПБл-0072 | 0.8 | 1.456 | 1.09 | 0.36 | 0 | 0 | 0 | 0 | 0 | 0 | 0 | 0 | 0.8 | 1.456 | 1.09 | 0.36 | 0 | 0 | 0 | 0 | 0 | 0 | 0 | 0 | 0 | 0 | 0 | 0 | 0 | 0 | 0 | 0 | 0 | 0 | 0 | 0 | 0.8 | 1.456 | 1.09 | 0.36 | 0 | 0
1.4 | КТП-10/0,4 кВ (3 шт.) в г. Белоярский Белоярского района | G_СБл-0154 | 3.78 | 0 | 0 | 0 | 0 | 0 | 3.78 | 0 | 0 | 0 | 0 | 0 | 0 | 0 | 0 | 0 | 0 | 0 | 0 | 0 | 0 | 0 | 0 | 0 | 0 | 0 | 0 | 0 | 0 | 0 | 0 | 0 | 0 | 0 | 0 | 0 | 3.78 | 0 | 0 | 0 | 0 | 0
1.4 | КТП-10/0,4 кВ, ЛЭП-10 кВ в с. Полноват Белоярского района | G_СБл-0157 | 1.5 | 0 | 0 | 1.69 | 0 | 0 | 0 | 0 | 0 | 0 | 0 | 0 | 0 | 0 | 0 | 0 | 0 | 0 | 1.5 | 0 | 0 | 1.69 | 0 | 0 | 0 | 0 | 0 | 0 | 0 | 0 | 0 | 0 | 0 | 0 | 0 | 0 | 1.5 | 0 | 0 | 1.69 | 0 | 0
1.4 | ЛЭП 0,4 кВ для электроснабжения многоквартирных жилых домов по ул. Набережная 2, 14, 18, по ул. Широкая 15, по ул Нефтяников 16, 19 в п. Пионерный г. Когалым | H_ТПКг-0077 | 0 | 0 | 0 | 0.62 | 0 | 0 | 0 | 0 | 0 | 0.62 | 0 | 0 | 0 | 0 | 0 | 0 | 0 | 0 | 0 | 0 | 0 | 0 | 0 | 0 | 0 | 0 | 0 | 0 | 0 | 0 | 0 | 0 | 0 | 0 | 0 | 0 | 0 | 0 | 0 | 0.62 | 0 | 0
1.4 | ЛЭП 0,4 кВ по ул. Сибирская в пгт. Междуреченский Кондинского района | H_СКн-0173 | 0 | 0 | 0 | 2.412 | 0 | 0 | 0 | 0 | 0 | 0 | 0 | 0 | 0 | 0 | 0 | 0 | 0 | 0 | 0 | 0 | 0 | 2.412 | 0 | 0 | 0 | 0 | 0 | 0 | 0 | 0 | 0 | 0 | 0 | 0 | 0 | 0 | 0 | 0 | 0 | 2.412 | 0 | 0
1.4 | ЛЭП 10 кВ в 10 микрорайоне г. Нягань | I_СНг-0179 | 0 | 0 | 0 | 1.676 | 0 | 0 | 0 | 0 | 0 | 0 | 0 | 0 | 0 | 0 | 0 | 1.676 | 0 | 0 | 0 | 0 | 0 | 0 | 0 | 0 | 0 | 0 | 0 | 0 | 0 | 0 | 0 | 0 | 0 | 0 | 0 | 0 | 0 | 0 | 0 | 1.676 | 0 | 0
1.4 | ЛЭП 10 кВ на участках ЦРП№2-4 – КТП-3 – КТП-4 в г. Когалым | H_СКг-0165 | 0 | 1.998 | 0 | 0.145 | 0 | 0 | 0 | 0 | 0 | 0 | 0 | 0 | 0 | 0 | 0 | 0 | 0 | 0 | 0 | 0 | 0 | 0 | 0 | 0 | 0 | 0 | 0 | 0 | 0 | 0 | 0 | 0 | 0 | 0 | 0 | 0 | 0 | 0 | 0 | 0 | 0 | 0
1.4 | ЛЭП 10 кВ от ПС 110/35/10 кВ "Юмас" до РП №2 в п. Междуреченский Кондинского района | G_СКн-0167 | 0 | 5.69 | 0 | 0.219 | 0 | 0 | 0 | 0 | 0 | 0 | 0 | 0 | 0 | 5.69 | 0 | 0.219 | 0 | 0 | 0 | 0 | 0 | 0 | 0 | 0 | 0 | 0 | 0 | 0 | 0 | 0 | 0 | 0 | 0 | 0 | 0 | 0 | 0 | 5.69 | 0 | 0.219 | 0 | 0
1.4 | ЛЭП 10 кВ ф. «РП-17-1», ф. «РП-17-2» в г. Нягань | J_СНг-0267 | 0 | 0 | 0 | 2.9 | 0 | 0 | 0 | 0 | 0 | 0 | 0 | 0 | 0 | 0 | 0 | 0 | 0 | 0 | 0 | 0 | 0 | 0 | 0 | 0 | 0 | 0 | 0 | 0 | 0 | 0 | 0 | 0 | 0 | 2.9 | 0 | 0 | 0 | 0 | 0 | 2.9 | 0 | 0
1.4 | ЛЭП 35 кВ и ПС "Назарово" в г.п. Мулымья Кондинского района | G_СКн-0168 | 5 | 0.083 | 4.273 | 0.084 | 0 | 0 | 0 | 0 | 0 | 0 | 0 | 0 | 0 | 0 | 0 | 0 | 0 | 0 | 0 | 0 | 0 | 0 | 0 | 0 | 0 | 0 | 0 | 0 | 0 | 0 | 0 | 0 | 0 | 0 | 0 | 0 | 0 | 0 | 0 | 0 | 0 | 0
1.4 | ЛЭП 6 кВ от ПС-35/6 кВ №35 до ЦРП-13 в п. Пионерный г. Когалым | H_СКг-0163 | 0 | 0 | 0 | 3.57 | 0 | 0 | 0 | 0 | 0 | 0 | 0 | 0 | 0 | 0 | 0 | 0 | 0 | 0 | 0 | 0 | 0 | 0 | 0 | 0 | 0 | 0 | 0 | 0 | 0 | 0 | 0 | 0 | 0 | 0 | 0 | 0 | 0 | 0 | 0 | 0 | 0 | 0
1.4 | ЛЭП-0,4 кВ для электроснабжения квартала ИЖС "Семейный" в г. Белоярский Белоярского района | I_ТПБл-0222 | 0 | 0.959 | 0.329 | 0.012 | 0 | 0 | 0 | 0 | 0 | 0 | 0 | 0 | 0 | 0.959 | 0.329 | 0.012 | 0 | 0 | 0 | 0 | 0 | 0 | 0 | 0 | 0 | 0 | 0 | 0 | 0 | 0 | 0 | 0 | 0 | 0 | 0 | 0 | 0 | 0.959 | 0.329 | 0.012 | 0 | 0
1.4 | Организация ТИ и ТС телеуправлением и средствами технологической связи на ПС 35-220кВ. Система ТИ и ТС | G_СХМАО-0191 | 0 | 0 | 0 | 0 | 0 | 0 | 0 | 0 | 0 | 0 | 0 | 0 | 0 | 0 | 0 | 0 | 0 | 0 | 0 | 0 | 0 | 0 | 0 | 0 | 0 | 0 | 0 | 0 | 0 | 0 | 0 | 0 | 0 | 0 | 0 | 0 | 0 | 0 | 0 | 0 | 0 | 0
1.4 | ПС 110/6 кВ "Лорба" в Октябрьском районе ХМАО-Югры | G_СОк-0177 | 2.5 | 0 | 0 | 0 | 0 | 0 | 0 | 0 | 0 | 0 | 0 | 0 | 0 | 0 | 0 | 0 | 0 | 0 | 0 | 0 | 0 | 0 | 0 | 0 | 0 | 0 | 0 | 0 | 0 | 0 | 0 | 0 | 0 | 0 | 0 | 0 | 0 | 0 | 0 | 0 | 0 | 0
1.4 | РДГ в д. Шайтанка Березовского района | H_СБр-0160 | 0 | 0 | 0 | 0.012 | 0 | 0 | 0 | 0 | 0 | 0 | 0 | 0 | 0 | 0 | 0 | 0 | 0 | 0 | 0 | 0 | 0 | 0.012 | 0 | 0 | 0 | 0 | 0 | 0 | 0 | 0 | 0 | 0 | 0 | 0 | 0 | 0 | 0 | 0 | 0 | 0.012 | 0 | 0
1.4 | РДГ в д. Юильск Белоярского района | L_СБл-0505 | 0 | 0 | 0 | 0.015 | 0 | 0 | 0 | 0 | 0 | 0 | 0 | 0 | 0 | 0 | 0 | 0 | 0 | 0 | 0 | 0 | 0 | 0 | 0 | 0 | 0 | 0 | 0 | 0 | 0 | 0 | 0 | 0 | 0 | 0 | 0 | 0 | 0 | 0 | 0 | 0 | 0 | 0
1.4 | РДГ в п. Ванзетур Березовского района | H_СБр-0162 | 0.4 | 0 | 0 | 0.009 | 0 | 0 | 0 | 0 | 0 | 0 | 0 | 0 | 0.4 | 0 | 0 | 0.009 | 0 | 0 | 0 | 0 | 0 | 0 | 0 | 0 | 0 | 0 | 0 | 0 | 0 | 0 | 0 | 0 | 0 | 0 | 0 | 0 | 0.4 | 0 | 0 | 0.009 | 0 | 0
1.4 | РДГ в с.Теги Березовского района | H_СБр-0161 | 0.31 | 0 | 0 | 0 | 0 | 0 | 0 | 0 | 0 | 0 | 0 | 0 | 0 | 0 | 0 | 0 | 0 | 0 | 0 | 0 | 0 | 0 | 0 | 0 | 0 | 0 | 0 | 0 | 0 | 0 | 0 | 0 | 0 | 0 | 0 | 0 | 0 | 0 | 0 | 0 | 0 | 0
1.4 | РП 10 кВ со встроенной ТП 10/0,4 кВ, КЛ 10 кВ для электроснабжения объектов 11 мкр. по ул. Ленинградская в г. Нягань | L_CНг-0456 | 1.26 | 0 | 0 | 4.1 | 0 | 0 | 0 | 0 | 0 | 0 | 0 | 0 | 0 | 0 | 0 | 0 | 0 | 0 | 0 | 0 | 0 | 0 | 0 | 0 | 1.26 | 0 | 0 | 4.1 | 0 | 0 | 0 | 0 | 0 | 0 | 0 | 0 | 1.26 | 0 | 0 | 4.1 | 0 | 0
1.4 | РП 10 кВ со встроенной ТП 10/0,4 кВ, КЛ 10 кВ для электроснабжения объектов в 10 мкр. г. Нягань | L_СНг-0508 | 2 | 0 | 0 | 1.2 | 0 | 0 | 0 | 0 | 0 | 0 | 0 | 0 | 0 | 0 | 0 | 0 | 0 | 0 | 0 | 0 | 0 | 0 | 0 | 0 | 0 | 0 | 0 | 0 | 0 | 0 | 0 | 0 | 0 | 0 | 0 | 0 | 0 | 0 | 0 | 0 | 0 | 0
1.4 | РП-10 кВ, КЛ-10 кВ по ул. Уральская в г.Нягань | L_CНг-0436 | 0 | 0 | 0 | 1.37 | 0 | 0 | 0 | 0 | 0 | 0 | 0 | 0 | 0 | 0 | 0 | 0 | 0 | 0 | 0 | 0 | 0 | 0 | 0 | 0 | 0 | 0 | 0 | 0 | 0 | 0 | 0 | 0 | 0 | 0 | 0 | 0 | 0 | 0 | 0 | 0 | 0 | 0
1.4 | РП-6 кВ со встроенной ТП-6/0,4 кВ, КТП-10/0,4 кВ, ЛЭП-10 кВ, ЛЭП-6 кВ, ЛЭП-0,4 кВ в г. Белоярский. КТП 10/0,4 кВ с сетями электроснабжения 10-0,4 кВ в границах ул. Центральная, ул. Южная, ул. Сухарева. 1 этап строительства | G_СБл-0155 | 3.2 | 0 | 0 | 8.728 | 0 | 0 | 0 | 0 | 0 | 0 | 0 | 0 | 0 | 0 | 0 | 0 | 0 | 0 | 0 | 0 | 0 | 0 | 0 | 0 | 0 | 0 | 0 | 0 | 0 | 0 | 0 | 0 | 0 | 0 | 0 | 0 | 0 | 0 | 0 | 0 | 0 | 0
1.4 | РП-6 кВ со встроенной ТП-6/0,4 кВ, КТП-10/0,4 кВ, ЛЭП-10 кВ, ЛЭП-6 кВ, ЛЭП-0,4 кВ в г. Белоярский. РП-6 кВ со встроенной ТП-6/0,4 кВ, сети электроснабжения 6-0,4 кВ на территории промышленной зоны г. Белоярский. 2 этап строительства | G_СБл-0156 | 0.5 | 0 | 0 | 4.497 | 0 | 0 | 0.5 | 0 | 0 | 4.497 | 0 | 0 | 0 | 0 | 0 | 0 | 0 | 0 | 0 | 0 | 0 | 0 | 0 | 0 | 0 | 0 | 0 | 0 | 0 | 0 | 0 | 0 | 0 | 0 | 0 | 0 | 0.5 | 0 | 0 | 4.497 | 0 | 0
1.4 | Сети электроснабжения 0,4 кВ с заменой КТП в населенных пунктах Мулымья, Назарово, Чантырья и Шаим Кондинского района. 1 этап (Назарово, Чантырья) | G_СКн-0169 | 3.2 | 14.75 | 0.679 | 0.16 | 0 | 0 | 0 | 0 | 0 | 0 | 0 | 0 | 3.2 | 14.75 | 0.679 | 0.16 | 0 | 0 | 0 | 0 | 0 | 0 | 0 | 0 | 0 | 0 | 0 | 0 | 0 | 0 | 0 | 0 | 0 | 0 | 0 | 0 | 3.2 | 14.75 | 0.679 | 0.16 | 0 | 0
1.4 | Сети электроснабжения 0,4 кВ с заменой КТП в населенных пунктах Мулымья, Назарово, Чантырья и Шаим Кондинского района. 2 этап (Мулымья, Шаим) | G_СКн-0170 | 2.96 | 13.858 | 0.63 | 0 | 0 | 0 | 0 | 0 | 0 | 0 | 0 | 0 | 0 | 0 | 0 | 0 | 0 | 0 | 2.96 | 13.858 | 0.63 | 0 | 0 | 0 | 0 | 0 | 0 | 0 | 0 | 0 | 0 | 0 | 0 | 0 | 0 | 0 | 2.96 | 13.858 | 0.63 | 0 | 0 | 0
1.4 | Сети электроснабжения 0,4 кВ, КТП 6/0,4 кВ н.п Ушья | G_СКн-0171 | 3.75 | 8.126 | 0.92 | 0.34 | 0 | 0 | 0 | 0 | 0 | 0 | 0 | 0 | 3.75 | 8.126 | 0.92 | 0.34 | 0 | 0 | 0 | 0 | 0 | 0 | 0 | 0 | 0 | 0 | 0 | 0 | 0 | 0 | 0 | 0 | 0 | 0 | 0 | 0 | 3.75 | 8.126 | 0.92 | 0.34 | 0 | 0
1.4 | Сети электроснабжения 10/0,4кВ, КТП-10/0,4 кВ с монтажом АИИСКУЭ 3 уровня в п.Алябьевский Советского района | G_ССв-0184 | 3.86 | 17.588 | 4.65 | 3.874 | 0 | 0 | 0 | 0 | 0 | 0 | 0 | 0 | 0 | 0 | 0 | 0 | 0 | 0 | 2.64 | 10.296 | 1.842 | 1.394 | 0 | 0 | 1.22 | 7.292 | 2.808 | 2.48 | 0 | 0 | 0 | 0 | 0 | 0 | 0 | 0 | 3.86 | 17.588 | 4.65 | 3.874 | 0 | 0
1.4 | Сети электроснабжения 10/0,4кВ, КТП-10/0,4 кВ с монтажом АИИСКУЭ 3 уровня в п.Коммунистический Советского района | G_ССв-0185 | 3.15 | 13.474 | 1.699 | 4.362 | 0 | 0 | 0 | 0 | 0 | 0 | 0 | 0 | 0 | 0 | 0 | 0 | 0 | 0 | 1.8 | 6.453 | 1.015 | 2.113 | 0 | 0 | 1.35 | 7.021 | 0.684 | 2.249 | 0 | 0 | 0 | 0 | 0 | 0 | 0 | 0 | 3.15 | 13.474 | 1.699 | 4.362 | 0 | 0
1.4 | Сети электроснабжения 10-0,4 кВ с ТП 10/0,4кВ в п. Агириш 1, 2 очередь | G_ССв-0180 | 2.696 | 16.47 | 4.17 | 1.28 | 0 | 0 | 0 | 0 | 0 | 0 | 0 | 0 | 0 | 0 | 0 | 0 | 0 | 0 | 0 | 0 | 0 | 0 | 0 | 0 | 0 | 0 | 0 | 0 | 0 | 0 | 0 | 0 | 0 | 0 | 0 | 0 | 0 | 0 | 0 | 0 | 0 | 0
1.4 | Сети электроснабжения 10-0,4 кВ, КТП-10/0,4 кВ в мкр. "Зеленая зона" г. Югорск (2 этап) | G_СЮг-0186 | 2.37 | 50.094 | 11.227 | 1.672 | 0 | 0 | 0 | 0 | 0 | 0 | 0 | 0 | 0 | 0 | 0 | 0 | 0 | 0 | 1.71 | 26.689 | 4.723 | 0.581 | 0 | 0 | 0.66 | 23.405 | 6.504 | 1.091 | 0 | 0 | 0 | 0 | 0 | 0 | 0 | 0 | 2.37 | 50.094 | 11.227 | 1.672 | 0 | 0
1.4 | Сети электроснабжения 10-0,4 кВ, КТП-10/0,4 кВ в мкр. "Зеленая зона" г. Югорск (3 этап) | G_СЮг-0187 | 1.216 | 38.358 | 8.328 | 1.218 | 0 | 0 | 0 | 0 | 0 | 0 | 0 | 0 | 0 | 0 | 0 | 0 | 0 | 0 | 0 | 0 | 0 | 0 | 0 | 0 | 0 | 0 | 0 | 0 | 0 | 0 | 0 | 0 | 0 | 0 | 0 | 0 | 0 | 0 | 0 | 0 | 0 | 0
1.4 | Сети электроснабжения 10-0,4кВ, КТП 10/0,4 кВ с монтажом АИИСКУЭ 3 уровня в г.Советский (1 этап) | G_ССв-0181 | 6.77 | 16.716 | 1.295 | 11.406 | 0 | 0 | 0 | 0 | 0 | 0 | 0 | 0 | 0 | 0 | 0 | 0 | 0 | 0 | 0 | 0 | 0 | 0 | 0 | 0 | 0 | 0 | 0 | 0 | 0 | 0 | 0 | 0 | 0 | 0 | 0 | 0 | 0 | 0 | 0 | 0 | 0 | 0
1.4 | Сети электроснабжения 10-0,4кВ, КТП 10/0,4 кВ с монтажом АИИСКУЭ 3 уровня в г.Советский (2 этап) | H_ССв-0182 | 4.12 | 24.907 | 0 | 0 | 0 | 0 | 0 | 0 | 0 | 0 | 0 | 0 | 0 | 0 | 0 | 0 | 0 | 0 | 0 | 0 | 0 | 0 | 0 | 0 | 0 | 0 | 0 | 0 | 0 | 0 | 0 | 0 | 0 | 0 | 0 | 0 | 0 | 0 | 0 | 0 | 0 | 0
1.4 | Сети электроснабжения 6-0,4 кВ в пгт. Игрим Березовского района | G_СБр-0159 | 0 | 6.872 | 2.079 | 0.81 | 0 | 0 | 0 | 6.872 | 2.079 | 0.81 | 0 | 0 | 0 | 0 | 0 | 0 | 0 | 0 | 0 | 0 | 0 | 0 | 0 | 0 | 0 | 0 | 0 | 0 | 0 | 0 | 0 | 0 | 0 | 0 | 0 | 0 | 0 | 6.872 | 2.079 | 0.81 | 0 | 0
1.4 | ТП 10/0,4 кВ, ЛЭП 10-0,4 кВ в районе сквера «Интернациональный» в г. Нягань | L_СНг-0507 | 0.4 | 0 | 0 | 0.3 | 0 | 0 | 0 | 0 | 0 | 0 | 0 | 0 | 0 | 0 | 0 | 0 | 0 | 0 | 0 | 0 | 0 | 0 | 0 | 0 | 0 | 0 | 0 | 0 | 0 | 0 | 0.4 | 0 | 0 | 0.3 | 0 | 0 | 0.4 | 0 | 0 | 0.3 | 0 | 0
1.5 | Покупка земельных участков для целей реализации инвестиционных проектов, всего, в том числе: | Г | 0 | 0 | 0 | 0 | 0 | 0 | 0 | 0 | 0 | 0 | 0 | 0 | 0 | 0 | 0 | 0 | 0 | 0 | 0 | 0 | 0 | 0 | 0 | 0 | 0 | 0 | 0 | 0 | 0 | 0 | 0 | 0 | 0 | 0 | 0 | 0 | 0 | 0 | 0 | 0 | 0 | 0
1.5 | Приобретение земельных участков под электросетевое имущество | I_ЗХМАО-0192 | 0 | 0 | 0 | 0 | 0 | 0 | 0 | 0 | 0 | 0 | 0 | 0 | 0 | 0 | 0 | 0 | 0 | 0 | 0 | 0 | 0 | 0 | 0 | 0 | 0 | 0 | 0 | 0 | 0 | 0 | 0 | 0 | 0 | 0 | 0 | 0 | 0 | 0 | 0 | 0 | 0 | 0
1.6 | Прочие инвестиционные проекты, всего, в том числе: | Г | 0 | 0 | 0 | 0 | 3626.29 | 0 | 0 | 0 | 0 | 0 | 0 | 0 | 0 | 0 | 0 | 0 | 0 | 0 | 0 | 0 | 0 | 0 | 0 | 0 | 0 | 0 | 0 | 0 | 0 | 0 | 0 | 0 | 0 | 0 | 0 | 0 | 0 | 0 | 0 | 0 | 0 | 0
1.6 | База электрических сетей АО "ЮРЭСК" в г. Нягань | G_СНг-0193 | 0 | 0 | 0 | 0 | 1426.29 | 0 | 0 | 0 | 0 | 0 | 0 | 0 | 0 | 0 | 0 | 0 | 0 | 0 | 0 | 0 | 0 | 0 | 0 | 0 | 0 | 0 | 0 | 0 | 0 | 0 | 0 | 0 | 0 | 0 | 0 | 0 | 0 | 0 | 0 | 0 | 0 | 0
1.6 | База электрических сетей АО "ЮРЭСК" в пгт. Березово | H_СБр-0194 | 0 | 0 | 0 | 0 | 1200 | 0 | 0 | 0 | 0 | 0 | 0 | 0 | 0 | 0 | 0 | 0 | 0 | 0 | 0 | 0 | 0 | 0 | 0 | 0 | 0 | 0 | 0 | 0 | 0 | 0 | 0 | 0 | 0 | 0 | 0 | 0 | 0 | 0 | 0 | 0 | 0 | 0
1.6 | База электрических сетей АО "ЮРЭСК" в пгт. Игрим | H_СБр-0195 | 0 | 0 | 0 | 0 | 1000 | 0 | 0 | 0 | 0 | 0 | 0 | 0 | 0 | 0 | 0 | 0 | 0 | 0 | 0 | 0 | 0 | 0 | 0 | 0 | 0 | 0 | 0 | 0 | 0 | 0 | 0 | 0 | 0 | 0 | 0 | 0 | 0 | 0 | 0 | 0 | 0 | 0
1.6 | Блочно-модульное здание участка УОиКПЭЭ и участка электрических сетей в г. Советский по адресу: г. Советский, ул. Коммунистическая, 37А | K_ССв-0404 | 0 | 0 | 0 | 0 | 0 | 0 | 0 | 0 | 0 | 0 | 0 | 0 | 0 | 0 | 0 | 0 | 0 | 0 | 0 | 0 | 0 | 0 | 0 | 0 | 0 | 0 | 0 | 0 | 0 | 0 | 0 | 0 | 0 | 0 | 0 | 0 | 0 | 0 | 0 | 0 | 0 | 0
1.6 | КТП 10/0,4 кВ, ЛЭП 10 кВ для электроснабжения складских помещений по ул. Ленинградская, д. 29 в г. Когалым (ПИР) | J_ТПКг-0235 | 0 | 0 | 0 | 0 | 0 | 0 | 0 | 0 | 0 | 0 | 0 | 0 | 0 | 0 | 0 | 0 | 0 | 0 | 0 | 0 | 0 | 0 | 0 | 0 | 0 | 0 | 0 | 0 | 0 | 0 | 0 | 0 | 0 | 0 | 0 | 0 | 0 | 0 | 0 | 0 | 0 | 0
1.6 | ЛЭП 10-0,4 кВ, КТП-10/0,4 кВ для электроснабжения ИЖС в микрорайоне №19 в г. Югорск. 1 этап (ПИР) | G_ТПЮг-0139 | 0 | 0 | 0 | 0 | 0 | 0 | 0 | 0 | 0 | 0 | 0 | 0 | 0 | 0 | 0 | 0 | 0 | 0 | 0 | 0 | 0 | 0 | 0 | 0 | 0 | 0 | 0 | 0 | 0 | 0 | 0 | 0 | 0 | 0 | 0 | 0 | 0 | 0 | 0 | 0 | 0 | 0
1.6 | Охранно-пожарная сигнализация по адресу: г. Ханты-Мансийск, ул. Газовиков, 7 (поставка и монтаж) | K_ПХм-0409 | 0 | 0 | 0 | 0 | 0 | 0 | 0 | 0 | 0 | 0 | 0 | 0 | 0 | 0 | 0 | 0 | 0 | 0 | 0 | 0 | 0 | 0 | 0 | 0 | 0 | 0 | 0 | 0 | 0 | 0 | 0 | 0 | 0 | 0 | 0 | 0 | 0 | 0 | 0 | 0 | 0 | 0
1.6 | Покупка оборудования, не требующего монтажа ( автомобилей грузоподъемностью до 3,5 т. в количестве 17 шт.) | H_ПХМАО-0197_1 | 0 | 0 | 0 | 0 | 0 | 0 | 0 | 0 | 0 | 0 | 0 | 0 | 0 | 0 | 0 | 0 | 0 | 0 | 0 | 0 | 0 | 0 | 0 | 0 | 0 | 0 | 0 | 0 | 0 | 0 | 0 | 0 | 0 | 0 | 0 | 0 | 0 | 0 | 0 | 0 | 0 | 0
1.6 | Покупка оборудования, не требующего монтажа (вездеходной техники, включая дополнительное оборудование к ней в количестве 6 шт.) | H_ПХМАО-0197_3 | 0 | 0 | 0 | 0 | 0 | 0 | 0 | 0 | 0 | 0 | 0 | 0 | 0 | 0 | 0 | 0 | 0 | 0 | 0 | 0 | 0 | 0 | 0 | 0 | 0 | 0 | 0 | 0 | 0 | 0 | 0 | 0 | 0 | 0 | 0 | 0 | 0 | 0 | 0 | 0 | 0 | 0
1.6 | Покупка оборудования, не требующего монтажа (вычислительной техники в количестве 19 шт. - коммутаторы, серверы, моноблоки, ПК) | H_ПХМАО-0196_2 | 0 | 0 | 0 | 0 | 0 | 0 | 0 | 0 | 0 | 0 | 0 | 0 | 0 | 0 | 0 | 0 | 0 | 0 | 0 | 0 | 0 | 0 | 0 | 0 | 0 | 0 | 0 | 0 | 0 | 0 | 0 | 0 | 0 | 0 | 0 | 0 | 0 | 0 | 0 | 0 | 0 | 0
1.6 | Покупка оборудования, не требующего монтажа (испытательное и диагностическое оборудование в количестве 19 шт.) | H_ПХМАО-0198_2 | 0 | 0 | 0 | 0 | 0 | 0 | 0 | 0 | 0 | 0 | 0 | 0 | 0 | 0 | 0 | 0 | 0 | 0 | 0 | 0 | 0 | 0 | 0 | 0 | 0 | 0 | 0 | 0 | 0 | 0 | 0 | 0 | 0 | 0 | 0 | 0 | 0 | 0 | 0 | 0 | 0 | 0
1.6 | Покупка оборудования, не требующего монтажа (оборудование и приспособления для соблюдения требований по охране труда) | L_ПХМАО-0506 | 0 | 0 | 0 | 0 | 0 | 0 | 0 | 0 | 0 | 0 | 0 | 0 | 0 | 0 | 0 | 0 | 0 | 0 | 0 | 0 | 0 | 0 | 0 | 0 | 0 | 0 | 0 | 0 | 0 | 0 | 0 | 0 | 0 | 0 | 0 | 0 | 0 | 0 | 0 | 0 | 0 | 0
1.6 | Покупка оборудования, не требующего монтажа (оборудование релейной защиты и автоматики в количестве 32 шт.) | H_ПХМАО-0198_4 | 0 | 0 | 0 | 0 | 0 | 0 | 0 | 0 | 0 | 0 | 0 | 0 | 0 | 0 | 0 | 0 | 0 | 0 | 0 | 0 | 0 | 0 | 0 | 0 | 0 | 0 | 0 | 0 | 0 | 0 | 0 | 0 | 0 | 0 | 0 | 0 | 0 | 0 | 0 | 0 | 0 | 0
1.6 | Покупка оборудования, не требующего монтажа (оргтехники в количестве 11 шт. -принтеры, фотоаппарат, моноблок, МФУ) | H_ПХМАО-0196_3 | 0 | 0 | 0 | 0 | 0 | 0 | 0 | 0 | 0 | 0 | 0 | 0 | 0 | 0 | 0 | 0 | 0 | 0 | 0 | 0 | 0 | 0 | 0 | 0 | 0 | 0 | 0 | 0 | 0 | 0 | 0 | 0 | 0 | 0 | 0 | 0 | 0 | 0 | 0 | 0 | 0 | 0
1.6 | Покупка оборудования, не требующего монтажа (резервные источники снабжения электрической энергией (РИСЭЭ) в количестве 5 шт.) | H_ПХМАО-0198_1 | 0 | 0 | 0 | 0 | 0 | 0 | 0 | 0 | 0 | 0 | 0 | 0 | 0 | 0 | 0 | 0 | 0 | 0 | 0 | 0 | 0 | 0 | 0 | 0 | 0 | 0 | 0 | 0 | 0 | 0 | 0 | 0 | 0 | 0 | 0 | 0 | 0 | 0 | 0 | 0 | 0 | 0
1.6 | Покупка оборудования, не требующего монтажа (специнструмент и приспособления в количестве 28 шт.) | H_ПХМАО-0198_3 | 0 | 0 | 0 | 0 | 0 | 0 | 0 | 0 | 0 | 0 | 0 | 0 | 0 | 0 | 0 | 0 | 0 | 0 | 0 | 0 | 0 | 0 | 0 | 0 | 0 | 0 | 0 | 0 | 0 | 0 | 0 | 0 | 0 | 0 | 0 | 0 | 0 | 0 | 0 | 0 | 0 | 0
1.6 | Покупка оборудования, не требующего монтажа (спецтехники в количестве 6 шт.) | H_ПХМАО-0197_2 | 0 | 0 | 0 | 0 | 0 | 0 | 0 | 0 | 0 | 0 | 0 | 0 | 0 | 0 | 0 | 0 | 0 | 0 | 0 | 0 | 0 | 0 | 0 | 0 | 0 | 0 | 0 | 0 | 0 | 0 | 0 | 0 | 0 | 0 | 0 | 0 | 0 | 0 | 0 | 0 | 0 | 0
1.6 | Приобретение электросетевого и прочего имущества (Помещения производственного назначения) | I_ПХМАО-0199_2 | 0 | 0 | 0 | 0 | 0 | 0 | 0 | 0 | 0 | 0 | 0 | 0 | 0 | 0 | 0 | 0 | 0 | 0 | 0 | 0 | 0 | 0 | 0 | 0 | 0 | 0 | 0 | 0 | 0 | 0 | 0 | 0 | 0 | 0 | 0 | 0 | 0 | 0 | 0 | 0 | 0 | 0
1.6 | Приобретение электросетевого и прочего имущества (электросетевые объекты) | I_ПХМАО-0199_1 | 0 | 0 | 0 | 0 | 0 | 0 | 0 | 0 | 0 | 0 | 0 | 0 | 0 | 0 | 0 | 0 | 0 | 0 | 0 | 0 | 0 | 0 | 0 | 0 | 0 | 0 | 0 | 0 | 0 | 0 | 0 | 0 | 0 | 0 | 0 | 0 | 0 | 0 | 0 | 0 | 0 | 0
1.6 | Производственная база участка электрических сетей в с. Болчары Кондинского района | K_СКн-0405 | 0 | 0 | 0 | 0 | 0 | 0 | 0 | 0 | 0 | 0 | 0 | 0 | 0 | 0 | 0 | 0 | 0 | 0 | 0 | 0 | 0 | 0 | 0 | 0 | 0 | 0 | 0 | 0 | 0 | 0 | 0 | 0 | 0 | 0 | 0 | 0 | 0 | 0 | 0 | 0 | 0 | 0
1.6 | Разработка однолинейных схем электроснабжения административного здания в г. Ханты-Мансийск по адресу: ул. Ленина, 52/1 | K_ПХм-0406 | 0 | 0 | 0 | 0 | 0 | 0 | 0 | 0 | 0 | 0 | 0 | 0 | 0 | 0 | 0 | 0 | 0 | 0 | 0 | 0 | 0 | 0 | 0 | 0 | 0 | 0 | 0 | 0 | 0 | 0 | 0 | 0 | 0 | 0 | 0 | 0 | 0 | 0 | 0 | 0 | 0 | 0
1.6 | Создание системы защиты информации в АО "ЮРЭСК" | J_ПХМАО-0324 | 0 | 0 | 0 | 0 | 0 | 0 | 0 | 0 | 0 | 0 | 0 | 0 | 0 | 0 | 0 | 0 | 0 | 0 | 0 | 0 | 0 | 0 | 0 | 0 | 0 | 0 | 0 | 0 | 0 | 0 | 0 | 0 | 0 | 0 | 0 | 0 | 0 | 0 | 0 | 0 | 0 | 0
1.6 | Создание системы контроля и управления доступом в здании по адресу г. Ханты-Мансийск, ул. Ленина 52/1 | L_ТПХМ-0473 | 0 | 0 | 0 | 0 | 0 | 0 | 0 | 0 | 0 | 0 | 0 | 0 | 0 | 0 | 0 | 0 | 0 | 0 | 0 | 0 | 0 | 0 | 0 | 0 | 0 | 0 | 0 | 0 | 0 | 0 | 0 | 0 | 0 | 0 | 0 | 0 | 0 | 0 | 0 | 0 | 0 | 0
1.6 | Создание системы сбора и передачи информации (ССПИ) на ПС 110 кВ "Евра" | G_СХМАО-0191_1 | 0 | 0 | 0 | 0 | 0 | 0 | 0 | 0 | 0 | 0 | 0 | 0 | 0 | 0 | 0 | 0 | 0 | 0 | 0 | 0 | 0 | 0 | 0 | 0 | 0 | 0 | 0 | 0 | 0 | 0 | 0 | 0 | 0 | 0 | 0 | 0 | 0 | 0 | 0 | 0 | 0 | 0

## Форма 8
Приложение № 8
к приказу Департамента жилищно-коммунального комплекса и энергетики
Ханты-Мансийского округа-Югры
от "29" сентября 2021 года № 33-ПР-98
Плановые показатели реализации инвестиционной программы
Раздел 3. Источники финансирования инвестиционной программы
Акционерное Общество "Югорская региональная электросетевая компания"
Ханты-Мансийский автономный округ - Югра
млн. рублей без НДС
№ п/п | Показатель | 2018 | 2019 | 2020 | 2021 | 2022 | Итого за период реализации инвестиционной программы
|  | Утвержденный план | Утвержденный план | Утвержденный план | Утвержденный план | Утвержденный план | Утвержденный план
1 | 2 | 3.1 | 3.2 | 3.3 | 3.4 | 3.5 | 4
Источники финансирования инвестиционной программы всего (строка I + строка II) всего, в том числе: |  | 723.8536 | 830.9853 | 560.1465 | 415.9208 | 416.3774 | 2947.2836
I | Собственные средства всего, в том числе: | 723.8536 | 830.9853 | 560.1465 | 415.9208 | 416.3774 | 2947.2836
1.1 | Прибыль, направляемая на инвестиции, в том числе: | 0 | 0 | 0 | 0 | 0 | 0
1.1.1 | полученная от реализации продукции и оказанных услуг по регулируемым ценам (тарифам): | 0 | 0 | 0 | 0 | 0 | 0
1.1.1.1 | производства и поставки электрической энергии и мощности | 0 | 0 | 0 | 0 | 0 | 0
1.1.1.1.1 | производство и поставка электрической энергии на оптовом рынке электрической энергии и мощности | 4: 0
1.1.1.1.2 | производство и поставка электрической мощности на оптовом рынке электрической энергии и мощности | 4: 0
1.1.1.1.3 | производство и поставка электрической энергии (мощности) на розничных рынках электрической энергии | 4: 0
1.1.1.2 | производства и поставки тепловой энергии (мощности) | 4: 0
1.1.1.3 | оказания услуг по передаче электрической энергии | 4: 0
1.1.1.4 | оказания услуг по передаче тепловой энергии, теплоносителя | 4: 0
1.1.1.5 | от технологического присоединения, в том числе | 0 | 0 | 0 | 0 | 0 | 0
1.1.1.5.1 | от технологического присоединения объектов по производству электрической и тепловой энергии | 4: 0
1.1.1.5.1.а | авансовое использование прибыли | 4: 0
1.1.1.5.2 | от технологического присоединения потребителей | 4: 0
1.1.1.5.2.а | авансовое использование прибыли | 4: 0
1.1.1.6 | реализации электрической энергии и мощности | 4: 0
1.1.1.7 | реализации тепловой энергии (мощности) | 4: 0
1.1.1.8 | оказания услуг по оперативно-диспетчерскому управлению в электроэнергетике всего, в том числе: | 0 | 0 | 0 | 0 | 0 | 0
1.1.1.8.1 | в части управления технологическими режимами | 4: 0
1.1.1.8.2 | в части обеспечения надежности | 4: 0
1.1.2 | прибыль от продажи электрической энергии (мощности) по нерегулируемым ценам, всего, в том числе: | 0 | 0 | 0 | 0 | 0 | 0
1.1.2.1 | производство и поставка электрической энергии на оптовом рынке электрической энергии и мощности | 4: 0
1.1.2.2 | производство и поставка электрической мощности на оптовом рынке электрической энергии и мощности | 4: 0
1.1.2.3 | производство и поставка электрической энергии (мощности) на розничных рынках электрической энергии | 4: 0
1.1.3 | прочая прибыль | 4: 0
1.2 | Амортизация основных средств всего, в том числе: | 723.6435 | 829.7252 | 558.9847 | 415.9208 | 416.3774 | 2944.6517
1.2.1 | текущая амортизация, учтенная в ценах (тарифах) всего, в том числе: | 723.6435 | 829.7252 | 558.9847 | 415.9208 | 416.3774 | 2944.6517
1.2.1.1 | производство и поставка электрической энергии и мощности | 0 | 0 | 0 | 0 | 0 | 0
1.2.1.1.1 | производство и поставка электрической энергии на оптовом рынке электрической энергии и мощности | 4: 0
1.2.1.1.2 | производство и поставка электрической мощности на оптовом рынке электрической энергии и мощности | 4: 0
1.2.1.1.3 | производство и поставка электрической энергии (мощности) на розничных рынках электрической энергии | 4: 0
1.2.1.2 | производство и поставка тепловой энергии (мощности) | 4: 0
1.2.1.3 | оказание услуг по передаче электрической энергии | 723.6435 | 829.7252 | 558.9847 | 415.9208 | 416.3774 | 2944.6517
1.2.1.4 | оказание услуг по передаче тепловой энергии, теплоносителя | 4: 0
1.2.1.5 | реализация электрической энергии и мощности | 4: 0
1.2.1.6 | реализации тепловой энергии (мощности) | 4: 0
1.2.1.7 | оказание услуг по оперативно-диспетчерскому управлению в электроэнергетике всего, в том числе: | 4: 0
1.2.1.7.1 | в части управления технологическими режимами | 4: 0
1.2.1.7.2 | в части обеспечения надежности | 4: 0
1.2.2 | прочая текущая амортизация | 4: 0
1.2.3 | недоиспользованная амортизация прошлых лет всего, в том числе: | 4: 0
1.2.3.1 | производство и поставка электрической энергии и мощности | 4: 0
1.2.3.1.1 | производство и поставка электрической энергии на оптовом рынке электрической энергии и мощности | 4: 0
1.2.3.1.2 | производство и поставка электрической мощности на оптовом рынке электрической энергии и мощности | 4: 0
1.2.3.1.2 | производство и поставка электрической энергии (мощности) на розничных рынках электрической энергии | 4: 0
1.2.3.2 | производство и поставка тепловой энергии (мощности) | 4: 0
1.2.3.3 | оказание услуг по передаче электрической энергии | 4: 0
1.2.3.4 | оказание услуг по передаче тепловой энергии, теплоносителя | 4: 0
1.2.3.5 | реализация электрической энергии и мощности | 4: 0
1.2.3.6 | реализации тепловой энергии (мощности) | 4: 0
1.2.3.7 | оказание услуг по оперативно-диспетчерскому управлению в электроэнергетике всего, в том числе: | 4: 0
1.2.3.7.1 | в части управления технологическими режимами | 4: 0
1.2.3.7.2 | в части обеспечения надежности | 4: 0
1.3 | Возврат налога на добавленную стоимость | 4: 0
1.4 | Прочие собственные средства всего, в том числе: | 0.21003 | 1.2601 | 1.1618 | 0 | 0 | 2.6319
1.4.1 | средства от эмиссии акций | 4: 0
1.4.2 | остаток собственных средств на начало года | 4: 0
II | Привлеченные средства всего, в том числе: | 0 | 0 | 0 | 0 | 0 | 0
2.1 | Кредиты | 4: 0
2.2 | Облигационные займы | 4: 0
2.3 | Вексели | 4: 0
2.4 | Займы организаций | 4: 0
2.5 | Бюджетное финансирование | 4: 0
2.5.1 | средства федерального бюджета | 4: 0
2.5.1.1 | в том числе средства федерального бюджета, недоиспользованные в прошлых периодах | 4: 0
2.5.2 | средства консолидированного бюджета субъекта Российской Федерации | 4: 0
2.5.2.1 | в том числе средства консолидированного бюджета субъекта Российской Федерации, недоиспользованные в прошлых периодах | 4: 0
2.6 | Использование лизинга | 4: 0
2.7 | Прочие привлеченные средства | 4: 0