## Инструкция
Инструкция по работе с шаблоном Технические требования - на рабочем месте должен быть установлен MS Office 2003, 2007, 2010. В версиях MS Office старше 2010 возможны ошибки при работе с шаблоном; - макросы во время работы должны быть включены (!); - для корректной работы шаблона требуется выбрать низкий уровень безопасности; Методология заполнения - Данные по построенным и введенным в эксплуатацию объектам электросетевого хозяйства заполняются отдельно для территорий городских населенных пунктов и территорий не относящихся к городским населенным пунктам; - Приобретенные готовые объекты электросетевого хозяйства не подлежат включению в таблицу; - В столбце «Объект электросетевого хозяйства» указывается диспечерское наименование объекта, по которому можно точно его идентифицировать (у разных объектов не должно повторяться наименование); - В столбце «Протяженность (для линий электропередачи)» указывается общая протяженность линии, а не трассы. Если две линии в параллель, то указывается протяженность обоих линий; - В столбце «Максимальная мощность, кВт» указывается общая мощность трансформаторных подстанций (если трансформаторов несколько, то указывается общая мощность всех трансформаторов); - В столбце «Расходы на строительство объекта» указываются расходы, которые понесла организация в тыс.руб. (без НДС); - При заполнении столбцов «Информация для расчета стандартизированной тарифной ставки С1» указываются сведения о понесенных расходах на выполнение мероприятий по технологическому присоединению, предусмотренных подпунктами "а" и "в" пункта 16 Методических указаний, - за три последних года, по которым имеются отчетные данные. Расходы на выполнение мероприятий по технологическому присоединению, не связанных со строительством объектов электросетевого хозяйства, определяются в соответствии с данными раздельного учета сетевой организации; - Общая сумма понесенных расходов по мероприятиям, связанным с подготовкой и выдачей сетевой организацией технических условий, а так же с проверкой сетевой организацией выполнения заявителем технических условий за календарный год на листе «Приложение 2» должна совпадать с общей суммой фактических расходов по выполнению организационно-технических мероприятий не связанных со строительством электросетевых объектов указанных на листе «Приложение 3»; - В столбце "Наименование папки" указывается имя папки на CD-R/DVD-R диске или флэш никопителе, где сохранены сопроводительные материалы по каждому объекту строительства; Требования к форматам данных подтверждающей отчетности - Документы и материалы, подтверждающие строительство и ввод в эксплуатацию объектов электросетевого хозяйства должны быть отсканированы и сохранены в многостраничном файле формата PDF; - Документы следует сканировать в черно-белом формате, с разрешением не более 200 точек/дюйм. После сканирования документа, он должен быть читаемым на экране компьютера. После распечатывания на принтере отсканированного документа, документ должен быть читаемым. В исключительных случаях, для улучшения качества отсканированного документа, допускается увеличить разрешение до 300 точек/дюйм; Сохранение и предоставление регулятору сопроводительных материалов - Отсканированные документы и материалы должна быть записаны на CD-R/DVD-R диск или флэш накопитель; - Материалы необходимо направить регулятору (в РЭК) почтой или нарочно, с сопроводительным письмом и пометкой «Документы к шаблону технологическое присоединение 2020»; - Отсканированные документы и материалы, подтверждающие строительство и ввод в эксплуатацию объектов электросетевого хозяйства необходимо размещать для каждого объекта в отдельной папке с присвоением папке идентификационного буквенно-цифрового обозначения; - Имя папки должно иметь следующий вид: текущий порядковый номер в форме отчетности; территории городских населенных пунктов (Г) или территории не относящиеся к городским населенным пунктам (С); наименование объекта электросетевого хозяйства - ВЛ-0,4кВ (ВЛ04), ВЛ-10кВ (ВЛ10), КЛ-0,4кВ (КЛ04), КЛ-10кВ (КЛ10), реклоузер (РЕК), КТП-10/04кВ (КТП), БКТП-10/04кВ (БКТП), ПС-35кВ (ПС35), ПС-110кВ (ПС110), РП-6(10)кВ (РП), секционирующий пункт (СП), год ввода в эксплуатацию; Пример имени папки: 0001Г.ВЛ04.2018. Порядковый номер в форме отчетности «0001», территории городских населенных пунктов «Г», ВЛ-0,4кВ «ВЛ04», год ввода в эксплуатацию 2018; - Имя папки, на CD-R/DVD-R диске или флэш никопителе, должно быть внесено в форму отчетности, в столбец «Наименование папки», напротив соответствующего объекта электросетевого строительства; - Для последующего удобства работы с материалами, рекомендуется в столбце «Наименование папки» указывать не просто имя папки, а указывать гиперссылку на соответствующую папку на CD-R/DVD-R диске или флэш никопителе. В случае невозможности создания гиперссылки, достаточно внести имя папки в столбец «Наименование папки»; Консультации по методологии заполнения - Вопросы по заполнению шаблона можно задать по тел. (3452) 42-66-94 тел. (3452) 42-65-05

## Титульный
Версия 1.5
2019
Информация для расчета ставок платы за технологическое присоединение к электрическим сетям на 2020 год (фактические данные предоставляются за период 2016-2018 гг.) |  | 2020
2021
2022
Наименование организации | Акционерное общество «Югорская региональная электросетевая компания»
Период регулирования | 2020
Ответственный за заполнение формы | Бородулина Ульяна Павловна, ведущий экономист отдела тарифообразования
Телефон исполнителя | (3467) 318595 доб. 9-1830
Электонная почта | Borodulina-UP@yuresk.ru
Дата заполнения | 2019-09-25

## Приложение 1.1
Приложение N 1
к Методическим указаниям
по определению размера платы
за технологическое присоединение
к электрическим сетям
Расходы на строительство введенных в эксплуатацию объектов электросетевого хозяйства для целей технологического присоединения и для целей реализации иных мероприятий инвестиционной программы территориальной сетевой организации
ДЛЯ ТЕРРИТОРИЙ ГОРОДСКИХ НАСЕЛЕННЫХ ПУНКТОВ
N п/п | Объект электросетевого хозяйства | Год ввода объекта | Уровень напряжения, кВ | Протяженность (для линий электропередачи), м / шт (для реклоузеров) | Максимальная мощность, кВт | Расходы на строительство объекта, тыс. руб. (без НДС) | Расходы на строительство единицы (ВЛ, КЛ) тыс.руб./м | Наименование папки
1 | 2 | 3 | 4 | 5 | 6 | 7 | 8 | 9
1. | Строительство воздушных линий
1.1. | На уровне напряжения 0,4 кВ |  | 0.4 | 16129 |  | 22234.4577 | 1.3785
X | ВЛИ-0,4 кВ л. 1 от ТП №16 -111 до опоры №13 по ул. Калинина в г. Советский Советского района | 2016 | 0.4 | 554 | 100.86 | 746.2206 | 1.347 | 0001.Г.ВЛ04.2016.
X | ВЛИ-0,4 кВ л. 17 ТП №16-151 участок от опоры № 1/10 до опоры №1 по ул. Слободская в г. Советский Советского района | 2016 | 0.4 | 110 | 128.39 | 146.6367 | 1.3331 | 0002.Г.ВЛ04.2016.
X | ВЛИ-0,4 кВ, ф. «№3» от КТП № 20-21 до опоры № 1/6 в г. Нягань. | 2016 | 0.4 | 218 | 45.86 | 322.581 | 1.4797 | 0003.Г.ВЛ04.2016.
X | ВЛИ-0,4 кВ ф. «№3» от КТП № 20-21 до опоры № 5/1 в г. Нягань. | 2016 | 0.4 | 290 | 64.2 | 125.8466 | 0.43395 | 0004.Г.ВЛ04.2016.
X | ВЛИ-0,4 кВ в составе ф. «Линия-2» от оп. №1 до оп. №7/3 по ул. Михаила Лермонтова в г. Советский Советского района | 2017 | 0.4 | 325 | 203.68 | 461.4949 | 1.42 | 0005.Г.ВЛ04.2017.
X | ВЛИ-0,4 кВ от оп. №1 до оп. №3 по ул. Полярная в г. Нягань | 2017 | 0.4 | 76 | 203.68 | 165.772 | 2.1812 | 0006.Г.ВЛ04.2017.
X | ВЛИ-0,4 кВ в составе ф. №10 по ул. Чульчамская в г. Нягань | 2017 | 0.4 | 489 | 203.68 | 688.0511 | 1.4071 | 0007.Г.ВЛ04.2017.
X | ВЛИ-0,4 кВ в составе ф. №10 по ул. Лорбинская в г. Нягань | 2017 | 0.4 | 231 | 203.68 | 325.0303 | 1.4071 | 0008.Г.ВЛ04.2017.
X | ВЛИ-0,4 кВ от оп №1 до оп.№3 по ул. Курчатова в г. Советский Советского района | 2017 | 0.4 | 85 | 162.94 | 152.5766 | 1.795 | 0009.Г.ВЛ04.2017.
X | ВЛИ-0,4 кВ от КТП №5-1453 до гаражей по ул. Речная в г. Нягань | 2017 | 0.4 | 972 | 203.68 | 471.1587 | 0.48473 | 0010.Г.ВЛ04.2017.
X | ВЛИ-0,4 кВ от КТП №5-1451 до оп. №7 по пер. Ясный в г. Нягань | 2017 | 0.4 | 241 | 203.68 | 287.783 | 1.1941 | 0011.Г.ВЛ04.2017.
X | ВЛИ-0,4 кВ от КТП №5-1455 до гаражей по ул. Речная в г. Нягань. | 2017 | 0.4 | 742 | 203.68 | 493.7002 | 0.66536 | 0012.Г.ВЛ04.2017.
X | ВЛИ-0,4 кВ от КТП №5-1454 до гаражей по ул. Речная в г. Нягань | 2017 | 0.4 | 879 | 203.68 | 446.9319 | 0.50845 | 0013.Г.ВЛ04.2017.
X | ВЛИ 0,4 кВ от ТП № 5-2125 до опоры № 6 по проспекту Нефтяников г. Нягань | 2018 | 0.4 | 134 | 125 | 245.2048 | 1.8299 | 0014.Г.ВЛ04.2018.
X | ВЛИ-0,4 кВ, ф. №3 (ТП № 5-2034) на участке от опоры №4 до оп. №4.9, проезд 15 в г. Нягань | 2018 | 0.4 | 298 | 155 | 440.5158 | 1.4782 | 0015.Г.ВЛ04.2018.
X | ВЛИ-0,4 кВ, ф. №5 от ТП № 5-1451 по пер. Ясный в г. Нягань | 2018 | 0.4 | 620 | 155 | 893.1435 | 1.4406 | 0016.Г.ВЛ04.2018.
X | ВЛИ-0,4 кВ (ф. №11 ТП № 5-2121) от оп. №2 до оп. №12 по ул. Сергинская в г. Нягань | 2018 | 0.4 | 484 | 119 | 311.6355 | 0.64387 | 0017.Г.ВЛ04.2018.
X | ВЛИ-0,4 кВ от КТП № 5-1457 ф. "1", ф. "2", ф. "3" в садовом массиве «Заречный» г. Нягань. | 2018 | 0.4 | 1198 | 147 | 1319.1516 | 1.1011 | 0018.Г.ВЛ04.2018.
X | ВЛИ-0,4 кВ от КТП № 5-2048 ф. "1", ф. "2" по ул. Лазарева в г. Нягань | 2018 | 0.4 | 367 | 119 | 619.8871 | 1.6891 | 0019.Г.ВЛ04.2018.
X | ВЛИ-0,4 кВ ф. №3 от ТП № 5-3001 до оп. №15 в мкр. Энергетиков г. Нягань | 2018 | 0.4 | 470 | 146 | 580.2154 | 1.2345 | 0020.Г.ВЛ04.2018.
X | ВЛИ-0,4 кВ от КТП-6/0,4 кВ №2-152 в квартале М п. Пионерный, г. Когалым» инв. №000007979 | 2018 | 0.4 | 382 | 146 | 178.3561 | 0.4669 | 0021.Г.ВЛ04.2018.
X | 2 ВЛИ-0,4 кВ ф. №№ 8, 9 ТП № 9 -17- 40 в границах улиц Нововятская, Родниковая в г. Югорск. | 2018 | 0.4 | 1201 | 183 | 1882.3628 | 1.5673 | 0022.Г.ВЛ04.2018.
X | ВЛИ 0,4 кВ ф. №2 (ТП №51441) на участке от оп. №9 до оп. №9.3 по ул. Брусничная в г. Нягань. | 2018 | 0.4 | 84 | 79 | 142.592 | 1.6975 | 0023.Г.ВЛ04.2018.
X | ВЛИ 0,4 кВ от оп. №12/1 до оп. №4 в г. Советский Советского района | 2018 | 0.4 | 8 | 42 | 32.5813 | 4.0727 | 0024.Г.ВЛ04.2018.
X | ВЛИ 0,4 кВ от оп. №12/1 до оп. №12 в г. Советский Советского района | 2018 | 0.4 | 48 | 118 | 94.5602 | 1.97 | 0025.Г.ВЛ04.2018.
X | ВЛИ 0,4 кВ от КТП № 9-17-48 в границах ул. Крымская, ул. Севастопольская в г. Югорске | 2018 | 0.4 | 825 | 183.6 | 1993.368 | 2.4162 | 0026.Г.ВЛ04.2018.
X | ВЛИ-0,4 кВ от КТП № 5-2047 ф. "3", ф. "2" в СОК "Энергия" в г. Нягань | 2018 | 0.4 | 1300 | 147 | 1903.6036 | 1.4643 | 0027.Г.ВЛ04.2018.
X | ВЛИ-0,4 кВ от КТП № 9-14-16 в границах улиц Рождественская и Рассветная в г. Югорске | 2018 | 0.4 | 1330 | 551 | 3062.9673 | 2.303 | 0028.Г.ВЛ04.2018.
X | ВЛИ-0,4 кВ от ТП № 5-1509 ф. "1", ф. "2", ф. "3" по ул. Биатлонная и ул. Раимкулова в г. Нягань | 2018 | 0.4 | 1530 | 184 | 2509.691 | 1.6403 | 0029.Г.ВЛ04.2018.
X | ВЛИ-0,4 кВ в составе ф. "№2" (ТП №17-09) на участке от оп. № 17 до оп. № 21 по ул. Одесская в г. Нягань | 2018 | 0.4 | 133 | 119 | 407.1987 | 3.0616 | 0030.Г.ВЛ04.2018.
X | ВЛИ-0,4 кВ от ТП № 5-2012 ф. «№ 6», «№ 7», «№ 8» в г. Нягань | 2018 | 0.4 | 505 | 159 | 783.6397 | 1.5518 | 0031.Г.ВЛ04.2018.
Добавить строку
|  |  | 0.4 |  |  |  | 0
На уровне напряжения 10 кВ
1.2. | Сечение провода (диапазон от 50 квадратных мм и менее ) |  | 10 | 6169 |  | 4849.2962 | 0.78607
X | ВЛ-10 кВ ф.Котельная-1 (ПС 110/10 кВ 2 "Соболиная") на участке от оп № 5/6/9 до оп. №5/6/12 в г. Советский Советского района | 2016 | 10 | 447 | 3056.91 | 213.5989 | 0.47785 | 0001.Г.ВЛ10.2016.
X | ВЛЗ-10 кВ в составе фидера №5-03 на участке от опоры №1 до КТП 10/0,4 кВ №2-89 «КФХ» в г. Когалым | 2016 | 10 | 2160 | 3056.91 | 1782.2521 | 0.82512 | 0002.Г.ВЛ10.2016.
X | ВЛЗ-10 кВ в составе ф. «КОС-4» (ПС «Чара») от РУ-10 кВ КТП № 14-17 до РУ-10 кВ КТП №5-1452 в г. Нягань | 2017 | 10 | 1400 | 3309.85 | 912.8057 | 0.652 | 0003.Г.ВЛ10.2017.
X | ВЛЗ-10 кВ в составе ф. «Восточный-2» (ПС «Чара») от оп. №27 до КТП №5-1451 в г. Нягань | 2017 | 10 | 1073 | 3309.85 | 580.136 | 0.54067 | 0004.Г.ВЛ10.2017.
X | ВЛЗ-10 кВ в составе ф. «Восточный-2» (ПС «Чара») от оп. №3 до КТП №5-1455 по ул. Речная в г. Нягань. | 2017 | 10 | 485 | 3309.85 | 448.1696 | 0.92406 | 0005.Г.ВЛ10.2017.
X | ВЛЗ-10 кВ в составе ф. «Восточный-2» (ПС «Чара») от оп. №5 до КТП №5-1454 в г. Нягань | 2017 | 10 | 17 | 3309.85 | 103.9149 | 6.1126 | 0006.Г.ВЛ10.2017.
X | ВЛЗ-10 кВ ф. «КОС-4» (ПС «Чара») на участке от оп. №19 до КТП № 5-1457 в садовом массиве «Заречный» г. Нягань. | 2018 | 10 | 158 | 3171 | 143.6095 | 0.90892 | 0007.Г.ВЛ10.2018.
X | ВЛЗ-10 кВ ф. «Лесников» (ПС «Чульчам») на участке от оп. № 35 до КТП № 5-2048 по ул. Лазарева в г. Нягань. | 2018 | 10 | 180 | 3137 | 160.2839 | 0.89047 | 0008.Г.ВЛ10.2018.
X | ВЛЗ-6 кВ ф. «№12» (ПС «Белоярская») на участке от оп. №123.4 до КТП-6/0,4 кВ №10-1312 в г. Белоярский Белоярского района | 2018 | 10 | 159 | 3941 | 318.5159 | 2.0032 | 0009.Г.ВЛ10.2018.
X | ВЛЗ 6 кВ в составе ф. №27 (ПС «Белоярская») на участке от оп. №34 до оп. №34.1 в г. Белоярский Белоярского района | 2018 | 10 | 90 | 2365 | 186.0097 | 2.0668 | 0010.Г.ВЛ10.2018.
Добавить строку
|  |  | 10 |  |  |  | 0
1.3. | Сечение провода (диапазон от 70 квадратных мм и более) в одну цепь |  | 10 | 23482 |  | 21860.7548 | 0.93096
X | ВЛЗ 10 кВ в составе ф.Западный (ПС "Соболиная") на участке от опоры №77/9 до опоры №77/13 "Микрорайон Мегаполис" в г.Советский Советского района | 2016 | 10 | 541 | 5470.26 | 259.3714 | 0.47943 | 0011.Г.ВЛ10.2016.
X | ВЛЗ 10 кВ в составе участка фидера №10 "Зеленая зона" (ПС 110/10 кВ "Хвойная") от опогры №8 до КТП №9-17-43 по ул. Арантурская г. Югорск | 2016 | 10 | 100 | 5470.26 | 72.1892 | 0.72189 | 0012.Г.ВЛ10.2016.
X | ВЛЗ-10 кВ в составе ф. «Северный» (ПС «Чара») от оп. №8.1 до КТП №5-1453 по ул. Речная в г. Нягань | 2017 | 10 | 221 | 6280.23 | 284.8334 | 1.2888 | 0013.Г.ВЛ10.2017.
X | ВЛЗ-10 кВ в составе ф. «Зеленая зона» (ПС «Хвойная») на участе от опоры № 12/1 до КТП № 9-2-10по ул. Южная в г. Югорск | 2017 | 10 | 960 | 5261.81 | 1170.7636 | 1.2195 | 0014.Г.ВЛ10.2017.
X | ВЛЗ-10 кВ в составе ф. «Жил. поселок-2» (ПС «Геологическая») от оп. № 34 до КТП № 9-13-16 в г. Югорск | 2017 | 10 | 368 | 5261.81 | 363.5585 | 0.98793 | 0015.Г.ВЛ10.2017.
X | ВЛЗ-10 кВ в составе ф.«ПМК» (ПС 220/110/10 кВ «Картопья») от оп. №21/17 до КТП-10/0,4 кВ №16-194 и №16-195 СОТ "Букет" в г. Советский Советского района | 2018 | 10 | 3684 | 58 | 3117.9872 | 0.84636 | 0016.Г.ВЛ10.2018.
X | ВЛЗ-10 кВ в составе ф.«ПМК» (ПС 220/110/10 кВ «Картопья») от оп. №21/17 до КТП-10/0,4 кВ №16-196 и №16-197 СНТ "Кедр" в г. Советский Советского района | 2018 | 10 | 12288 | 89 | 10400.4095 | 0.84639 | 0017.Г.ВЛ10.2018.
X | ВЛЗ 10 кВ в составе ф. № 5 «Поселок» (ПС «Мансийская») на участке от опоры № 49/1 до КТП 10/04 кВ № 9-17-48 в г. Югорск | 2018 | 10 | 2670 | 4832.42 | 2342.7386 | 0.87743 | 0018.Г.ВЛ10.2018.
X | ВЛЗ-10 кВ в составе ф. «КОС-3» (ПС "Чара") на участке от оп. № 12 до КТП № 5-1458 в СНТ "Гранит" в г. Нягань | 2018 | 10 | 2440 | 4827 | 2779.0258 | 1.1389 | 0019.Г.ВЛ10.2018.
X | ВЛЗ-10 кВ в составе ф. «Пидымский» (ПС "Вандмтор") на участке от оп. № 19 до КТП № 5-2047 в СОК "Энергия" в г. Нягань | 2018 | 10 | 60 | 4827 | 305.9943 | 5.0999 | 0020.Г.ВЛ10.2018.
X | ВЛЗ-10 кВ в составе ф. «Финский комплекс» (ПС "Чара") на участке от оп. № 6/1 до ТП № 5-1509 г. Нягань | 2018 | 10 | 150 | 4832 | 763.8832 | 5.0926 | 0021.Г.ВЛ10.2018.
Добавить строку
|  |  | 10 |  |  |  | 0
1.4. | Сечение провода (диапазон от 70 квадратных мм и более) в две цепи |  | 10 | 0 |  | 0 | 0
X | Объект 1 |  | 10 |  |  |  | 0
X | Объект 2 |  | 10 |  |  |  | 0
Добавить строку
|  |  | 10 |  |  |  | 0
1.5. | На уровне напряжения 35 кВ |  | 35 | 0 |  | 0 | 0
X | Объект 1 |  | 35 |  |  |  | 0
X | Объект 2 |  | 35 |  |  |  | 0
Добавить строку
|  |  | 35 |  |  |  | 0
1.6. | На уровне напряжения 110 кВ |  | 110 | 0 |  | 0 | 0
X | Объект 1 |  | 110 |  |  |  | 0
X | Объект 2 |  | 110 |  |  |  | 0
Добавить строку
|  |  | 110 |  |  |  | 0
2. | Строительство кабельных линий
На уровне напряжения 0,4 кВ
2.1. | Сечение провода (диапазон до 120 квадратных мм включительно ) один кабель |  | 0.4 | 4266 |  | 11322.4822 | 2.6541
X | КЛ-0,4 кВ от ТП №6-04 до ВРУ-0,4 кВ объекта по ул. Урманная в г.Нягань. | 2016 | 0.4 | 105 | 64.2 | 123.2897 | 1.1742 | 0001.Г.КЛ04.2016.
X | КЛ-0,4 кВ от 1 с.ш. РУ-0,4 кВ ТП 2-151 до ВРУ-0,4 кВ производственной базы по ул. Пионерская 3/1 в г. Когалым | 2016 | 0.4 | 215 | 128.39 | 316.5699 | 1.4724 | 0002.Г.КЛ04.2016.
X | КЛ-0,4 кВ в составе фидера "№2" (ТП №10-13) на участке от ЩР-0,4 кВ "МТС" до РУ-0,4 кВ базовой станции сотовой связи по ул. Центральная, 29 в г. Белоярский Белоярского района | 2016 | 0.4 | 200 | 45.86 | 175.4991 | 0.8775 | 0003.Г.КЛ04.2016.
X | КЛ-0,4 кВ в составе ф. «Линия-2» от КТП №16-166 до оп. №1 по ул. Слободская в г. Советский Советского района | 2017 | 0.4 | 25 | 143.93 | 78.3884 | 3.1355 | 0004.Г.КЛ04.2017.
X | КЛ-0,4 кВ от РУ ТП №5-604 до оп. №1 по ул. Полярная в г. Нягань. | 2017 | 0.4 | 30 | 160.23 | 98.3431 | 3.2781 | 0005.Г.КЛ04.2017.
X | КЛ-0,4 кВ от КТП №16-017 до оп.№1 по ул. Курчатова в г. Советский Советского района | 2017 | 0.4 | 45 | 120.85 | 97.8348 | 2.1741 | 0006.Г.КЛ04.2017.
X | КЛ-0,4 кВ от ТП 2-41 до ВРУ магазина с пунктом общественного питания по ул. Сургутское шоссе в г. Когалым | 2017 | 0.4 | 150 | 92.33 | 208.0777 | 1.3872 | 0007.Г.КЛ04.2017.
X | КЛ-0,4 кВ №2 фидер №1 от ТП 2-41 до ВРУ магазина с пунктом общественного питания по ул. Сургутское шоссе в г. Когалым | 2017 | 0.4 | 150 | 92.33 | 195.9004 | 1.306 | 0008.Г.КЛ04.2017.
X | КЛ-0,4 кВ от КТП № 9-9-1 до ВРУ жилого дома по ул. Октябрьская, 18Т в г. Югорск | 2017 | 0.4 | 146 | 120.85 | 286.3818 | 1.9615 | 0009.Г.КЛ04.2017.
X | КЛ-0,4 кВ в составе фидера «№1» (ТП №10-1301 «УПТК») на участке от опоры №11 до ВРУ-0,4 кВ Храма в г. Белоярский Белоярского района | 2017 | 0.4 | 140 | 74 | 208.2895 | 1.4878 | 0010.Г.КЛ04.2017.
X | КЛ-10 кВ в составе ф. «ПНГС» (ПС "Чульчам") от опоры № 4.1 до опоры 4,2 по ул. Сергинская в г. Нягань | 2017 | 0.4 | 237 | 2155 | 1045.2662 | 4.4104 | 0011.Г.КЛ04.2017.
X | КЛ-0,4 кВ от КТП-6/0,4 кВ №2-152 в квартале М п. Пионерный» инв. №000007978 | 2018 | 0.4 | 160 | 94 | 231.1924 | 1.445 | 0012.Г.КЛ04.2018.
X | КЛ-10 кВ в составе ф.«ПМК» (ПС 220/110/10 кВ «Картопья») от оп. №3 до оп. №4 СОТ "Букет" в г. Советский Советского района | 2018 | 0.4 | 116 | 58 | 588.1601 | 5.0703 | 0013.Г.КЛ04.2018.
X | КЛ 10 кВ в составе фид. "Юбилейный" (ПС «Картопья») от КТП №16-136 до КТП №16-019 в г. Советский Советского района | 2018 | 0.4 | 435 | 1943 | 1494.4755 | 3.4356 | 0014.Г.КЛ04.2018.
X | КЛ 10 кВ в составе фид. "Курчатова" (ПС «Советская») на участке от оп. №13 до КТП №16-019 в г. Советский Советского района | 2018 | 0.4 | 84 | 1943 | 291.6872 | 3.4725 | 0015.Г.КЛ04.2018.
X | КЛ 0,4 кВ от КТП №16-019 до ВРУ-0,4 кВ жилого дома по ул. Кирова 24А в г. Советский Советского района | 2018 | 0.4 | 74 | 78.8 | 261.1284 | 3.5288 | 0016.Г.КЛ04.2018.
X | КЛ 0,4 кВ от КТП №16-019 до ВРУ-0,4 кВ жилого дома по ул. Кирова 24А в г. Советский Советского района | 2018 | 0.4 | 72 | 78.8 | 253.381 | 3.5192 | 0017.Г.КЛ04.2018.
X | КЛ 10 кВ в составе фидера «Ф-21-04» (ПС № 21 «Водозабор)» на участке от оп. № 4 до МТП 10/0,4 кВ № 97 в г. Когалым | 2018 | 0.4 | 367 | 462 | 1085.7814 | 2.9585 | 0018.Г.КЛ04.2018.
X | КЛ-10 кВ в составе ф. «Лесозавод» (ПС «Геологическая») на участке от оп. № 55 до КТП № 9-17-49 по ул. Гастелло в г. Югорск | 2018 | 0.4 | 53 | 3221 | 482.1686 | 9.0975 | 0019.Г.КЛ04.2018.
X | КЛ 10 кВ в составе ф. № 5 «Поселок» (ПС «Мансийская») на участке от опоры № 49 до опоры № 49/1 в г. Югорск | 2018 | 0.4 | 520 | 5715.36 | 2367.7773 | 4.5534 | 0020.Г.КЛ04.2018.
X | КЛ 0,4 кВ ф. «ф. «Гаражи АГНКС» » от КТП №10-1200 до РЩ-1, РЩ-2 гаражей в районе АГНКС в г. Белоярский Белоярского района | 2018 | 0.4 | 85 | 113 | 184.9957 | 2.1764 | 0021.Г.КЛ04.2018.
X | КЛ-0,4 кВ от ТП № 9-14-13 до ВРУ-0,4 кВ жилых домов № 21, 23, 25 по ул. Мичурина в г. Югорске | 2018 | 0.4 | 415 | 252 | 712.6546 | 1.7172 | 0022.Г.КЛ04.2018.
X | КЛ-0,4 кВ от РП со встроенной ТП -6/0,4 кВ №10-5 "АЗС" до РУ-0,4 кВ АЗС в г. Белоярский Белоярского района | 2018 | 0.4 | 442 | 30 | 535.2394 | 1.2109 | 0023.Г.КЛ04.2018.
X |  |  | 0.4 |  |  |  | 0
Добавить строку
|  |  | 0.4 |  |  |  | 0
2.2. | Сечение провода (диапазон свыше 150 квадратных мм включительно) один кабель |  | 0.4 | 1267 |  | 3162.6338 | 2.4962
X | КЛ-0,4 кВ от ТП 2-154 до ВРУ жилого дома №1 по ул. Набережная д.3 в г. Когалым | 2017 | 0.4 | 105 | 185.35 | 368.8581 | 3.5129 | 0024.Г.КЛ04.2017.
X | КЛ-0,4 кВ от КТП № 9-14-16 в границах улиц Рождественская и Рассветная в г. Югорске | 2018 | 0.4 | 1162 | 525 | 2793.7757 | 2.4043 | 0025.Г.КЛ04.2018.
Добавить строку
|  |  | 0.4 |  |  |  | 0
2.3. | Сечение провода (диапазон свыше 150 квадратных мм включительно) два кабеля |  | 0.4 | 970 |  | 2646.1544 | 2.728
X | 2 КЛ-0,4 кВ ф. №№ 8, 9 от ТП № 9 -17- 40 по ул. Красная в г. Югорск | 2018 | 0.4 | 410 | 175 | 1011.7455 | 2.4677 | 0026.Г.КЛ04.2018.
X | 2 КЛ-0,4 кВ от ТП № 9 -9- 11 до ВРУ-0,4 кВ магазина по ул. Калинина, 64 в г. Югорск | 2018 | 0.4 | 560 | 175 | 1634.4089 | 2.9186 | 0027.Г.КЛ04.2018.
Добавить строку
|  |  | 0.4 |  |  |  | 0
На уровне напряжения 10 кВ
2.4. | Сечение провода (диапазон до 120 квадратных мм включительно ) один кабель |  | 10 | 12689 |  | 37595.014 | 2.9628
X | КЛ-10 кВ в составе фидера № 8 "РП-1-2" (ПС "Хвойная") от ТП 9-8-6 до КТП по ул. Октябрьская в г. Югорск | 2016 | 10 | 593 | 9170.73 | 2570.982 | 4.3356 | 0001.Г.КЛ10.2016.
X | КЛ-10 кВ в составе фидера №5-03 на участке от РУ-10 кВ ЦРП-2-5 (ПС 110/35/10 кВ «Южная») до опоры №1 в г. Когалым | 2016 | 10 | 290 | 5470.26 | 658.8873 | 2.272 | 0002.Г.КЛ10.2016.
X | КЛ-10 кВ в составе ф "Лесозавод" (ПС 110/10 кВ "Геологическая") от опоры № 16 до КТП-10/0,4 кВ по ул. Лесозаготовителей, дом 15, в г. Югорск | 2016 | 10 | 170 | 4585.37 | 390.1979 | 2.2953 | 0003.Г.КЛ10.2016.
X | КЛ -10 кВ в составе ф. "Водозабор-2" (ПС 110/10 кВ "Геологическая") от опоры № 16 до КТП-10/0,4 кВ по ул. Лесозаготовителей, дом 15, в г. Югорск | 2016 | 10 | 157 | 4585.37 | 360.6108 | 2.2969 | 0004.Г.КЛ10.2016.
X | КЛ-10 кВ в составе ф. №25 "Жил. Поселок-1" (ПС "Хвойная") на участке от ТП № 9-5-4 до КТП № 9-4-2 в г. Югорск | 2016 | 10 | 200 | 5470.26 | 906.8828 | 4.5344 | 0005.Г.КЛ10.2016.
X | КЛ-10 кВ в составе ф. №12 "16 мкр" (ПС "Хвойная") на участке от ТП № 9-5-4 до КТП № 9-4-2 в г. Югорск | 2016 | 10 | 200 | 5470.26 | 906.8828 | 4.5344 | 0006.Г.КЛ10.2016.
X | КЛ-6 кВ от яч. №15 ЦРП-2-13 до КТП-6/0,4 кВ №2-161 в квартале Л, п. Пионерный, г. Когалым | 2017 | 10 | 357.5 | 163.62 | 614.7934 | 1.7197 | 0007.Г.КЛ10.2017.
X | КЛ-6 кВ от яч. №16 ЦРП-2-13 до КТП-6/0,4 кВ №2-161 в квартале Л, п. Пионерный, г. Когалым | 2017 | 10 | 357.5 | 163.62 | 614.7934 | 1.7197 | 0008.Г.КЛ10.2017.
X | КЛ-10 кВ в составе ф. «Водозабор 1» (ПС «Геологическая») от оп. № 1 до КТП № 9-12-11 в г. Югорск | 2017 | 10 | 123 | 2749.72 | 363.9384 | 2.9588 | 0009.Г.КЛ10.2017.
X | КЛ-10 кВ в составе ф. «Поселок» (ПС «Геологическая») от оп. № 13 до КТП № 9-12-11 в г. Югорск | 2017 | 10 | 489 | 2749.72 | 1431.7652 | 2.9279 | 0010.Г.КЛ10.2017.
X | КЛ-10 кВ в составе фидера «Семакова» от оп. №52 до КТП №16-186 в г. Советский Советского района | 2017 | 10 | 105 | 5094.04 | 299.0184 | 2.8478 | 0011.Г.КЛ10.2017.
X | КЛ-10 кВ в составе ф. «14-18» (ПС «Чара») в г. Нягань на участках: - от КТП №15-07 до оп. № 24; - от оп №13 до БКТП №5-1449. | 2017 | 10 | 2346 | 3700.24 | 4683.4604 | 1.9964 | 0012.Г.КЛ10.2017.
X | КЛ-10 кВ в составе ф. «Трубник» (ПС «Чара») от оп. №9 до БКТП №5-1449 в г. Нягань. | 2017 | 10 | 855 | 3700.24 | 1714.5764 | 2.0054 | 0013.Г.КЛ10.2017.
X | КЛ-10 кВ от КТП №16-107 до 2БКТП 10/0,4 кВ №16-179 по ул. Гагарина в г. Советский Советского района | 2017 | 10 | 457 | 3258.93 | 538.4583 | 1.1782 | 0014.Г.КЛ10.2017.
X | КЛ-10 кВ от КТП №16-143 до 2БКТП 10/0,4 кВ №16-179 по ул. Гагарина в г. Советский Советского района | 2017 | 10 | 429 | 5094.04 | 507.1224 | 1.1821 | 0015.Г.КЛ10.2017.
X | КЛ-10 кВ в составе ф. «Зеленая зона» (ПС «Хвойная») на участе от опоры № 12 до опоры № 12/1 по ул. Южная в г. Югорск | 2017 | 10 | 45 | 3258.93 | 255.855 | 5.6857 | 0016.Г.КЛ10.2017.
X | КЛ-10 кВ в составе фид. "Котельная-2" (ПС 110/10 кВ "Соболиная") от оп. 52/2/1 до КТПС №16-109 в г.Советский Советского района | 2018 | 10 | 581 | 2225 | 1442.525 | 2.4828 | 0017.Г.КЛ10.2018.
X | КЛ-10 кВ в составе ф.«ПМК» (ПС 220/110/10 кВ «Картопья») от оп. №16 до оп. №17 СНТ "Кедр" в г. Советский Советского района | 2018 | 10 | 156 | 89 | 833.2267 | 5.3412 | 0018.Г.КЛ10.2018.
X | КЛ 6 кВ в составе ф. №12 (ПС «Белоярская») на участке от оп. №21 до КТП №10-1200 в г. Белоярский Белоярского района | 2018 | 10 | 12 | 1853 | 25.545 | 2.1287 | 0019.Г.КЛ10.2018.
X | КЛ-10 кВ в составе ф. № 19 «Лесозавод» (ПС «Геологическая») на участке от опоры № 27 до КТП № 9-14-16 в г. Югорск. | 2018 | 10 | 50 | 5715.36 | 465.2739 | 9.3055 | 0020.Г.КЛ10.2018.
X | КЛ 6 кВ в составе ф. №27 (ПС «Белоярская») на участке от оп. №34.1 до КТП-6/0,4 кВ №10-1207 в г. Белоярский Белоярского района | 2018 | 10 | 465 | 965 | 809.9562 | 1.7418 | 0021.Г.КЛ10.2018.
X | КЛ-6кВ от ЗРУ-6 кВ 1 с.ш. яч.№15 ПС 110/6 кВ "Белоярская" до РУ-6 кВ 1 с.ш. РП №10-5 "АЗС" в г. Белоярский Белоярского района | 2018 | 10 | 1879 | 2934 | 7700.4098 | 4.0981 | 0022.Г.КЛ10.2018.
X | КЛ-6кВ от ЗРУ-6 кВ 2 с.ш. яч.№20 ПС 110/6 кВ "Белоярская" до РУ-6 кВ 2 с.ш. РП №10-5 "АЗС" в г. Белоярский Белоярского района | 2018 | 10 | 1882 | 2934 | 7704.5598 | 4.0938 | 0023.Г.КЛ10.2018.
X | КЛ-6кВ в составе фидера 5 "Дальний привод", выход из РП №10-5 "АЗС" до оп. №1 в г. Белоярский Белоярского района | 2018 | 10 | 104 | 1031.3 | 383.9585 | 3.6919 | 0024.Г.КЛ10.2018.
X | КЛ-6кВ в составе фидера 6 "Рыбзавод", выход из РП №10-5 "АЗС" до оп. №1 в г. Белоярский Белоярского района | 2018 | 10 | 71 | 114.8 | 247.0085 | 3.479 | 0025.Г.КЛ10.2018.
X | КЛ-6кВ в составе фидера 9 "КРБ", выход из РП №10-5 "АЗС" до оп. №10 в г. Белоярский Белоярского района | 2018 | 10 | 90 | 400 | 325.8585 | 3.6207 | 0026.Г.КЛ10.2018.
X | КЛ-6кВ в составе фидера 10 "Комарово", выход из РП №10-5 "АЗС" до оп. №1 в г. Белоярский Белоярского района | 2018 | 10 | 114 | 423.8 | 425.4585 | 3.7321 | 0027.Г.КЛ10.2018.
X | КЛ-6кВ в составе фидера 13/5 "Озерный", выход из РП №10-5 "АЗС" до оп. №1 в г. Белоярский Белоярского района | 2018 | 10 | 111 | 964 | 413.0086 | 3.7208 | 0028.Г.КЛ10.2018.
Добавить строку
|  |  | 10 |  |  |  | 0
2.5. | Сечение провода (диапазон свыше 150 квадратных мм включительно) один кабель |  | 10 | 0 |  | 0 | 0
X | Объект 1 |  | 10 |  |  |  | 0
X | Объект 2 |  | 10 |  |  |  | 0
Добавить строку
|  |  | 10 |  |  |  | 0
2.6. | Сечение провода (диапазон до 120 квадратных мм включительно ) два кабеля |  | 10 | 0 |  | 0 | 0
X | Объект 1 |  | 10 |  |  |  | 0
X | Объект 2 |  | 10 |  |  |  | 0
Добавить строку
|  |  | 10 |  |  |  | 0
2.7. | Сечение провода (диапазон свыше 150 квадратных мм включительно) два кабеля |  | 10 | 1524 |  | 3601.8123 | 2.3634
X | 2 КЛ-10 кВ, ф. №10 (ПС "Южная"), участок от 2 БКТП №2-87 до точки врезки в КЛ-10 кВ (ЦРП-11 - ТП-44) в г. Когалым | 2016 | 10 | 762 | 9170.73 | 1800.9061 | 2.3634 | 0029.Г.КЛ10.2016.
X | 2 КЛ-10 кВ, ф. №11 (ПС "Южная"), участок от 2 БКТП №2-87 до точки врезки в КЛ-10 кВ (ЦРП-11 - ТП-44) в г. Когалым | 2016 | 10 | 762 | 9170.73 | 1800.9061 | 2.3634 | 0030.Г.КЛ10.2016.
Добавить строку
|  |  | 10 |  |  |  | 0
2.8. | На уровне напряжения 35 кВ |  | 35 | 0 |  | 0 | 0
X | Объект 1 |  | 35 |  |  |  | 0
X | Объект 2 |  | 35 |  |  |  | 0
Добавить строку
|  |  | 35 |  |  |  | 0
2.9. | На уровне напряжения 110 кВ |  | 110 | 0 |  | 0 | 0
X | Объект 1 |  | 110 |  |  |  | 0
X | Объект 2 |  | 110 |  |  |  | 0
Добавить строку
|  |  | 110 |  |  |  | 0
3. | Строительство пунктов секционирования
3.1. | Реклоузеры (кол-во шт.) |  | 0.4 | 0 | 0 | 0
X | Объект 1
X | Объект 2
Добавить строку
3.2. | Реклоузеры (кол-во шт.) |  | 6(10) | 0 | 0 | 0
X | Объект 1
X | Объект 2
Добавить строку
4. | Строительство трансформаторных подстанций (ТП), за исключением распределительных трансформаторных подстанций (РТП), с уровнем напряжения до 35 кВ
4.1. | КТП - 6(10)/0,4 кВ, 250 кВА |  |  |  | 1498.89 | 6604.3087
X | КТП-10/0,4 кВ №5-1452 в г. Нягань | 2017 |  |  | 245 | 1051.2325 |  | 0001.Г.КТП.2017.
X | КТП-10/0,4 кВ №5-1456 по ул. Авиационная в г. Нягань | 2017 |  |  | 245 | 921.7619 |  | 0002.Г.КТП.2017.
X | КТП-10/0,4 кВ №5-1453 по ул. Речная в г. Нягань | 2017 |  |  | 245 | 595.9037 |  | 0003.Г.КТП.2017.
X | КТП-10/0,4 кВ №5-2127 по ул. Сибирская в г. Нягань | 2018 |  |  | 232.5 | 1145.6953 |  | 0004.Г.КТП.2018.
X | КТП-10/0,4 кВ № 5-1457 в садовом массиве «Заречный» г. Нягань. | 2018 |  |  | 232.5 | 780.5761 |  | 0005.Г.КТП.2018.
X | КТП-6/0,4 кВ №10-1312 в г. Белоярский Белоярского района | 2018 |  |  | 58.89 | 606.9405 |  | 0006.Г.КТП.2018.
X | КТП 10/04 кВ № 9-17-49 по ул. Гастелло в г. Югорск | 2018 |  |  | 240 | 1502.1988 |  | 0007.Г.КТП.2018.
Добавить строку
4.2. | КТП - 6(10)/0,4 кВ, 2*250 кВА |  |  |  | 232.5 | 8585.2678
X | Комплектная трансформаторная подстанция - 10/0,4 кВ по ул. Сибирский бульвар в г. Югорске | 2016 |  |  | 232.5 | 8585.2678 |  | 0008.Г.КТП.2016.
X
Добавить строку
4.3. | КТП - 6(10)/0,4 кВ, 400 кВА |  |  |  | 2988 | 10498.073
X | КТП 10/0,4 кВ № 9-2-10, по ул. Южная в г. Югорск | 2017 |  |  | 372 | 651.2076 |  | 0009.Г.КТП.2017.
X | КТП-10/0,4 кВ №5-1451, 1х400 кВА в г. Нягань. | 2017 |  |  | 372 | 1106.7006 |  | 0010.Г.КТП.2017.
X | КТП-10/0,4 кВ №5-1455 по ул. Речная в г. Нягань. | 2017 |  |  | 372 | 937.371 |  | 0011.Г.КТП.2017.
X | КТП - 10/0,4 кВ №5-1454, по ул. Речная в г. Нягань | 2017 |  |  | 372 | 699.2113 |  | 0012.Г.КТП.2017.
X | КТП-10/0,4 кВ № 5-2048, по ул. Лазарева в г. Нягань. | 2018 |  |  | 372 | 948.5066 |  | 0013.Г.КТП.2018.
X | КТП-10/0,4 кВ № 5-1458 в СНТ "Гранит" в г. Нягань | 2018 |  |  | 372 | 1236.5767 |  | 0014.Г.КТП.2018.
X | КТП-10/0,4 кВ № 5-2047 в СОК "Энергия" в г. Нягань | 2018 |  |  | 372 | 1212.5423 |  | 0015.Г.КТП.2018.
X | КТП 10/04 кВ № 9-14-16 в микрорайоне ИЖС «Снегири» в г. Югорск | 2018 |  |  | 384 | 3705.9568 |  | 0016.Г.КТП.2018.
Добавить строку
4.4. | КТП - 6(10)/0,4 кВ, 630 кВА |  |  |  | 1757.9 | 7740.9541
X | КТП 10/0,4 кВ №2-89 «КФХ» в г. Когалым | 2016 |  |  | 585.9 | 2761.2659 |  | 0017.Г.КТП.2016.
X | КТП 10/04 кВ № 9-17-48 в микрорайоне ИЖС «Югорск-2» в г. Югорск | 2018 |  |  | 586 | 3933.5234 |  | 0018.Г.КТП.2018.
X | КТП-10/0,4 кВ № 5-1509 по ул. Биатлонная в г. Нягань | 2018 |  |  | 586 | 1046.1648 |  | 0019.Г.КТП.2018.
Добавить строку
4.5. | БКТП-6(10)/0,4 кВ, 2*400 кВА |  |  |  | 752 | 7056.8789
X | БКТП 10/0,4 кВ №16-019 в г. Советский Советского района шт. | 2018 |  |  | 752 | 7056.8789 |  | 0001.Г.БКТП.2018.
X
Добавить строку
4.6. | БКТП-6(10)/0,4 кВ, 2*630 кВА |  |  |  | 1197 | 8739.4083
X | 2БКТП 10/0,4 кВ №16-179 по ул. Гагарина в г. Советский Советского района | 2017 |  |  | 1197 | 8739.4083 |  | 0002.Г.БКТП.2017.
X
Добавить строку
4.7. | БКТП-6(10)/0,4 кВ, 2*1000 кВА |  |  |  | 1860 | 9498.9765
X | БКТП-10/0,4 кВ №5-1449 по ул. Интернациональная в г. Нягань. | 2017 |  |  | 1860 | 9498.9765 |  | 0003.Г.БКТП.2017.
X
Добавить строку
4.8. | БКТП-6(10)/0,4 кВ, 2*1250 кВА |  |  |  | 1162.5 | 10538.2909
X | 2 БКТП 10/0,4 кВ №2-87 в г. Когалым | 2016 |  |  | 1162.5 | 10538.2909 |  | 0004.Г.БКТП.2016.
X
Добавить строку
4.9. | БКТП-6(10)/0,4 кВ, 4*1000 кВА |  |  |  | 0 | 0
X | Объект 1
X | Объект 2
Добавить строку
5. | Строительство распределительных трансформаторных подстанций (РТП) с уровнем напряжения до 35 кВ
[5 empty] | 2934 | 32064.3456
X | РП со встроенной ТП -6/0,4 кВ №10-5 "АЗС" на территории промышленной зоны г. Белоярский Белоярского района | 2018 |  |  | 2934 | 32064.3456 |  | 0001.Г.РП.2018.
X | Объект 2
Добавить строку
6. | Строительство центров питания, подстанций уровнем напряжения 35 кВ и выше (ПС)
6.1. | ПС 35 кВ |  |  |  | 5859 | 170606.5888
X | ПС 35/6 кВ № 33 "Галактика" мощностью 2х6300 кВА в г. Когалым. | 2016 |  |  | 5859 | 170606.5888 |  | 0001.Г.ПС35.2016.
X
Добавить строку
6.2. | ПС 110 кВ и выше |  |  |  | 0 | 0
X | Объект 1
X | Объект 2
Добавить строку

## Приложение 1.2
Приложение N 1
к Методическим указаниям
по определению размера платы
за технологическое присоединение
к электрическим сетям
Расходы на строительство введенных в эксплуатацию объектов электросетевого хозяйства для целей технологического присоединения и для целей реализации иных мероприятий инвестиционной программы территориальной сетевой организации
ДЛЯ ТЕРРИТОРИЙ, НЕ ОТНОСЯЩИХСЯ К ГОРОДСКИМ НАСЕЛЕННЫМ ПУНКТАМ
N п/п | Объект электросетевого хозяйства | Год ввода объекта | Уровень напряжения, кВ | Протяженность (для линий электропередачи), м / шт (для реклоузеров) | Максимальная мощность, кВт | Расходы на строительство объекта, тыс. руб. (без НДС) | Расходы на строительство единицы (ВЛ, КЛ) тыс.руб./м | Наименование папки
1 | 2 | 3 | 4 | 5 | 6 | 7 | 8 | 9
1. | Строительство воздушных линий
1.1. | На уровне напряжения 0,4 кВ |  | 0.4 | 130023 |  | 234757.0019 | 1.8055
X | ВЛИ-0,4 кВ (ф. КФХ) от КТП-6/0,4 кВ № 12-812 до оп. № 11 д. Ушья Кондинского района | 2016 | 0.4 | 330 | 64.2 | 535.744 | 1.6235 | 0001.С.ВЛ04.2016.
X | ВЛИ-0,4 кВ (ф. Гагарина, КТП № 12-818) от оп. № 6 до оп. № 7 по ул. Гагарина в п. Назарово Кондинского района | 2016 | 0.4 | 37 | 45.86 | 69.5979 | 1.881 | 0002.С.ВЛ04.2016.
X | ВЛИ-0,4 кВ (ф. Кооперативный, КТП № 12-201) от оп. № 1 до оп. № 7 по ул. Совхозная в п. Лиственничный Кондинского района | 2016 | 0.4 | 180 | 45.86 | 418.2345 | 2.3235 | 0003.С.ВЛ04.2016.
X | ВЛИ-0,4 кВ от КТП № 12-75 до оп. № 2 в пгт. Междуреченский Кондинского района | 2016 | 0.4 | 70 | 45.86 | 83.3189 | 1.1903 | 0004.С.ВЛ04.2016.
X | ВЛИ-0,4 кВ от КТП-10/0,4 кВ № 11-2159 по ул. Южная, в д. Ванзетур Березовского района | 2016 | 0.4 | 651 | 45.86 | 470.4252 | 0.72262 | 0005.С.ВЛ04.2016.
X | ВЛИ-0,4 кВ фидер л. № 8 от опоры № 1 до опоры № 6 по ул. Политехническая в пгт. Зеленоборск Советского района | 2016 | 0.4 | 140 | 45.86 | 274.5965 | 1.9614 | 0006.С.ВЛ04.2016.
X | ВЛИ-0,4 кВ фидер"Гараж 145/2" от РУ-0,4 кВ ТП 10/0,4 кВ № 16-307 до опоры №5 по ул. Токмянина в п. Алябьевский Советского района | 2016 | 0.4 | 150 | 45.86 | 217.4639 | 1.4498 | 0007.С.ВЛ04.2016.
X | ВЛИ-0,4 кВ л. "8" УПК-Мира (ТП 10/0,4 кВ №16-206) от опоры № 2 до опоры № 2/1 по ул. Железнодорожная в пгт. Пионерский Советского района | 2016 | 0.4 | 19 | 45.86 | 63.2128 | 3.327 | 0008.С.ВЛ04.2016.
X | ВЛИ-0,4 кВ ф. "Молодежная-8 марта" (ТП 10/0,4 кВ № 16-606) от опоры № 12 до опоры №12/3 по ул. 8 марта в п. Агириш Советского района | 2016 | 0.4 | 127 | 45.86 | 128.0844 | 1.0085 | 0009.С.ВЛ04.2016.
X | ВЛИ-0,4 кВ (ф. Здание стоянки) от КТП-10/0,4 кВ № 12-725 до оп. № 6 по ул. Школьная в с. Алтай Кондинского района | 2016 | 0.4 | 179 | 100.88 | 401.9278 | 2.2454 | 0010.С.ВЛ04.2016.
X | ВЛИ-0,4 кВ (ф. Осенняя, КТП № 12-716) от оп. № 24 до оп. № 26 по ул. Осенняя 6 в с. Болчары Кондинского района | 2016 | 0.4 | 78 | 45.86 | 171.2757 | 2.1958 | 0011.С.ВЛ04.2016.
X | ВЛИ-0,4 кВ (ф. Заречная, КТП № 12-701) от оп. № 7 до оп. № 7/1 по ул. Заречная 6 в с. Болчары Кондинского района | 2016 | 0.4 | 36 | 45.86 | 73.4207 | 2.0395 | 0012.С.ВЛ04.2016.
X | ВЛИ-0,4 кВ в составе фидера №2 (ТП 18-4018) на участке от оп. №6 до оп. № 12 по ул. Зеленая в с. Кышик Ханты-Мансийского района | 2016 | 0.4 | 152 | 45.86 | 255.8455 | 1.6832 | 0013.С.ВЛ04.2016.
X | ВЛИ-0,4 кВ в составе фидера №2 (ТП 18-4012) на участке от оп. № 16 до оп. №19 в д. Ягурьях Ханты-Мансийского района. | 2016 | 0.4 | 98 | 45.86 | 115.3296 | 1.1768 | 0014.С.ВЛ04.2016.
X | ВЛИ-0,4 кВ от КТП №15 в п. Дальний Кондинского района | 2016 | 0.4 | 1946 | 100.88 | 3064.9514 | 1.575 | 0015.С.ВЛ04.2016.
X | ВЛИ-0,4 кВ от КТП №16 в п. Дальний Кондинского района | 2016 | 0.4 | 2130 | 100.88 | 3338.3314 | 1.5673 | 0016.С.ВЛ04.2016.
X | ВЛИ-0,4 кВ от КТП №17 в урочище Совлинский (п. Дальний) Кондинского района | 2016 | 0.4 | 840 | 100.88 | 1405.6305 | 1.6734 | 0017.С.ВЛ04.2016.
X | ВЛИ-0,4 кВ от КТП №26 в п. Дальний Кондинского района | 2016 | 0.4 | 510 | 100.88 | 1001.3269 | 1.9634 | 0018.С.ВЛ04.2016.
X | ВЛИ-0,4 кВ от КТП №19 в п. Ягодный Кондинского района | 2016 | 0.4 | 2029 | 100.88 | 2634.4566 | 1.2984 | 0019.С.ВЛ04.2016.
X | ВЛИ-0,4 кВ от КТП №20 в п. Ягодный Кондинского района | 2016 | 0.4 | 345 | 100.88 | 605.3408 | 1.7546 | 0020.С.ВЛ04.2016.
X | ВЛИ-0,4 кВ от КТП №21 в п. Ягодный Кондинского района | 2016 | 0.4 | 1735 | 100.88 | 2320.0417 | 1.3372 | 0021.С.ВЛ04.2016.
X | ВЛИ-0,4 кВ от КТП №22 в п. Ягодный Кондинского района | 2016 | 0.4 | 881 | 100.88 | 2126.2228 | 2.4134 | 0022.С.ВЛ04.2016.
X | ВЛИ-0,4 кВ от КТП №23 в п. Ягодный Кондинского района | 2016 | 0.4 | 2493 | 100.88 | 4169.9057 | 1.6726 | 0023.С.ВЛ04.2016.
X | ВЛИ-0,4 кВ от КТП №25 в п. Ягодный Кондинского района | 2016 | 0.4 | 2775 | 100.88 | 4050.9097 | 1.4598 | 0024.С.ВЛ04.2016.
X | ВЛИ-0,4 кВ от КТП №27 в п. Ягодный Кондинского района | 2016 | 0.4 | 2422 | 100.88 | 4325.0565 | 1.7857 | 0025.С.ВЛ04.2016.
X | ВЛИ-0,4 кВ в составе фидера "Звероферма" (ТП № 12-720 ) на участке от оп. № 1 до оп. № 1/5 по ул. Солнечная в д. Кама Кондинского района | 2016 | 0.4 | 146 | 64.2 | 381.4877 | 2.6129 | 0026.С.ВЛ04.2016.
X | ВЛИ 0,4 кВ от КТП 20/0,4 кВ ф. №1 до оп. №5 в д. Шайтанка Березовского района | 2016 | 0.4 | 18 | 45.86 | 237.7255 | 13.207 | 0027.С.ВЛ04.2016.
X | ВЛИ 0,4 кВ от КТП 20/0,4 кВ ф. №2 до оп. №3 в д. Шайтанка Березовского района | 2016 | 0.4 | 13 | 45.86 | 209.8966 | 16.1459 | 0028.С.ВЛ04.2016.
X | ВЛИ 0,4 кВ от КТП 20/0,4 кВ ф. №3 до оп. №2 в д. Шайтанка Березовского района | 2016 | 0.4 | 19 | 45.86 | 243.2912 | 12.8048 | 0029.С.ВЛ04.2016.
X | ВЛИ-0,4 кВ л. №1 от опоры №1 до опоры №5 по ул. Коммунистическая в п. Пионерский Советского района | 2016 | 0.4 | 136 | 155.91 | 255.5927 | 1.8794 | 0030.С.ВЛ04.2016.
X | ВЛИ-0,4 кВ л. №3 от опоры №1 до опоры №4 по ул. Коммунистическая в п. Таёжный Советского района | 2016 | 0.4 | 83 | 180.35 | 182.2553 | 2.1958 | 0031.С.ВЛ04.2016.
X | ВЛИ 0,4 кВ в составе фидера № 3 (ТП- № 18-4020) на участке от оп. № 3 до опоры № 7 по ул. Молодежная в с. Кышик Ханты-Мансийского района. | 2016 | 0.4 | 157 | 64.2 | 352.7128 | 2.2466 | 0032.С.ВЛ04.2016.
X | ВЛИ-0,4 кВ, ф. «ВЛ-0,4 кВ №1» от КТП № 18-4025 до опоры № 10.2 по ул. Труда с. Нялинское Ханты-Мансийского района» | 2016 | 0.4 | 348 | 64.2 | 640.3487 | 1.8401 | 0033.С.ВЛ04.2016.
X | ВЛИ-0,4 кВ в составе фидера «Аэропортная» (ТП №12-227) на участке от оп. № 4/7 до оп. №4/9 по ул. Аэропортная в п. Ягодный Кондинского района | 2016 | 0.4 | 66 | 45.86 | 167.0159 | 2.5305 | 0034.С.ВЛ04.2016.
X | 2ВЛИ-0,4 кВ от оп. №1 до жилого дома по ул. Промышленная 14Е в п. Зеленоборск Советского района | 2017 | 0.4 | 257 | 203.6832 | 311.6768 | 1.2128 | 0035.С.ВЛ04.2017.
X | ВЛИ-0,4 кВ ф. «Гараж» от КТП №16-306 в п. Алябьевский Советского района | 2017 | 0.4 | 279 | 67.8944 | 297.8865 | 1.0677 | 0036.С.ВЛ04.2017.
X | ВЛИ-0,4 кВ от КТП №16-707 по ул. Еловая в п. Зеленоборск Советского района | 2017 | 0.4 | 278 | 203.6832 | 377.7371 | 1.3588 | 0037.С.ВЛ04.2017.
X | ВЛИ-0,4 кВ от КТП №11-2167, ф. "Линия №6" в п. Светлый Берёзовского района | 2017 | 0.4 | 405 | 203.6832 | 833.6223 | 2.0583 | 0038.С.ВЛ04.2017.
X | 2ВЛИ-0,4 кВ от опоры №1 (ТП №16-403Н) до оп. №11 по ул. Ленина в п. Малиновский Советского района | 2017 | 0.4 | 590 | 95.0522 | 503.7063 | 0.85374 | 0039.С.ВЛ04.2017.
X | ВЛИ-0,4 кВ в составе ф. "Дачная" КТП №12-300 от оп. №16 до оп. №16/4 в д. Сотник Кондинского района | 2017 | 0.4 | 125 | 203.6832 | 358.0154 | 2.8641 | 0040.С.ВЛ04.2017.
X | ВЛИ-0,4 кВ от КТП №12-402, ф. "Фермер" | 2017 | 0.4 | 268 | 147 | 479.4543 | 1.789 | 0041.С.ВЛ04.2017.
X | ВЛИ-0,4 кВ от КТП №12-12 ф.1 Кедровая-3, ф.2 Кедровая-4, ф.3 Энергетиков-1, ф.4 Энергетиков-2, ф.5 Центральная-1, ф.6 Центральная-2 в пгт. Междуреченский Кондинского района | 2017 | 0.4 | 2423 | 97 | 5002.0841 | 2.0644 | 0042.С.ВЛ04.2017.
X | ВЛИ-0,4 кВ от КТП №12-13 ф.1 Гаражи, ф.2 Кедровая, ф.3 Энергетиков в пгт. Междуреченский Кондинского района | 2017 | 0.4 | 1636 | 64 | 2795.0006 | 1.7084 | 0043.С.ВЛ04.2017.
X | ВЛИ-0,4 кВ от КТП №12-14 ф.1 Маяковского-1, ф.2 Маяковского-2, ф.3 Освещение в пгт. Междуреченский Кондинского района | 2017 | 0.4 | 497 | 82 | 413.5922 | 0.83218 | 0044.С.ВЛ04.2017.
X | ВЛИ-0,4 кВ от КТП №12-19 ф.1 Быковского, ф.2 Дзержинского в пгт. Междуреченский Кондинского района | 2017 | 0.4 | 1247 | 78 | 2060.2769 | 1.6522 | 0045.С.ВЛ04.2017.
X | ВЛИ-0,4 кВ от КТП №12-20 ф.1 Таёжная в пгт. Междуреченский Кондинского района | 2017 | 0.4 | 798 | 77 | 688.9987 | 0.86341 | 0046.С.ВЛ04.2017.
X | ВЛИ-0,4 кВ от КТП №12-24 ф.1 Кондинская-1, ф. Кондинская-2 в пгт. Междуреченский Кондинского района | 2017 | 0.4 | 620 | 48 | 962.1913 | 1.5519 | 0047.С.ВЛ04.2017.
X | ВЛИ-0,4 кВ от КТП №12-30 ф.1 50 лет Победы-1, ф.2 50 лет Победы-2 в пгт. Междуреченский Кондинского района | 2017 | 0.4 | 774 | 48 | 1493.9061 | 1.9301 | 0048.С.ВЛ04.2017.
X | ВЛИ-0,4 кВ от КТП №12-42 ф.1 Космонавтов-1, ф.2 Космонавтов-2 в пгт. Междуреченский Кондинского района | 2017 | 0.4 | 756 | 52 | 1490.6217 | 1.9717 | 0049.С.ВЛ04.2017.
X | ВЛИ-0,4 кВ от КТП №12-44 ф.1 Центральная, ф.2 Северная в пгт. Междуреченский Кондинского района | 2017 | 0.4 | 1190 | 76 | 2417.8737 | 2.0318 | 0050.С.ВЛ04.2017.
X | ВЛИ-0,4 кВ от КТП №12-59 ф.1 Весенняя-1, ф.2 Весенняя-2 в пгт. Междуреченский Кондинского района | 2017 | 0.4 | 739 | 51 | 1125.8675 | 1.5235 | 0051.С.ВЛ04.2017.
X | ВЛИ-0,4 кВ от КТП №12-61 ф.1 ул.50 лет Победы-1, ул. 50 лет Победы-2, ф.3 Весенняя-1, ф.4 Весенняя-2 в пгт. Междуреченский Кондинского района | 2017 | 0.4 | 2023 | 83 | 2389.9778 | 1.1814 | 0052.С.ВЛ04.2017.
X | ВЛИ-0,4 кВ от КТП №12-62 ф.1 Кедровая, ф.2 Энергетиков, ф.3 Центральная, ф.4 Северная, ф.5 Юбилейная в пгт. Междуреченский Кондинского района | 2017 | 0.4 | 2879 | 61 | 4171.1419 | 1.4488 | 0053.С.ВЛ04.2017.
X | ВЛИ-0,4 кВ от КТП №12-64 ф.1 Таёжная-1, ф.2 Таёжная-2 в пгт.Междуреченский Кондинского района | 2017 | 0.4 | 604 | 39 | 586.3812 | 0.97083 | 0054.С.ВЛ04.2017.
X | ВЛИ 0,4 кВ от КТП №16-408 в п. Юбилейный Советского района | 2017 | 0.4 | 1180 | 117 | 2087.9004 | 1.7694 | 0055.С.ВЛ04.2017.
X | ВЛИ 0,4 кВ от КТП №16-409 в п. Юбилейный Советского района | 2017 | 0.4 | 2022 | 100.2 | 3472.0198 | 1.7171 | 0056.С.ВЛ04.2017.
X | ВЛИ 0,4 кВ от КТП №16-410 в п. Юбилейный Советского района | 2017 | 0.4 | 4212 | 102.4 | 7072.0451 | 1.679 | 0057.С.ВЛ04.2017.
X | ВЛИ 0,4 кВ от КТП №16-416 в п. Юбилейный Советского района | 2017 | 0.4 | 1950 | 142 | 3353.6628 | 1.7198 | 0058.С.ВЛ04.2017.
X | ВЛИ 0,4 кВ от КТП №16-417 в п. Юбилейный Советского района | 2017 | 0.4 | 1433 | 100.2 | 2503.7938 | 1.7472 | 0059.С.ВЛ04.2017.
X | ВЛИ 0,4 кВ от КТП №16-418 в п. Юбилейный Советского района | 2017 | 0.4 | 500 | 93 | 970.0843 | 1.9402 | 0060.С.ВЛ04.2017.
X | ВЛИ-0,4 кВ от ТП №12-1 ф. Днепропетровская-1, ф.Днепропетровска-2, ф. пер. Громовой, Тюленина, Шевцовой в пгт. МеждуреченскийКондинского района | 2017 | 0.4 | 1345 | 203.6832 | 2721.2729 | 2.0233 | 0061.С.ВЛ04.2017.
X | ВЛИ-0,4 кВ от ТП №12-2 ф. 60 лет ВЛКСМ-1, ф. 60 лет ВЛКСМ-2 в пгт. Междуреченский Кондинского района | 2017 | 0.4 | 375 | 203.6832 | 764.9517 | 2.0399 | 0062.С.ВЛ04.2017.
X | ВЛИ-0,4 кВ от ТП №12-3 ф. Республики-Свободы-1, ф. Мира-Свободы-2, ф. Маяковского, ф. Быковского, ф. Овражный в пгт. Междуреченский Кондинского района | 2017 | 0.4 | 3386 | 203.6832 | 6837.6146 | 2.0194 | 0063.С.ВЛ04.2017.
X | ВЛИ-0,4 кВ от ТП №12-4 ф. Таежная, ф. Толстого, ф. Балакирева, Чайковского, ф. Глински, ф. Лесников-1, ф. Лесников-2 в пгт. Междуреченский Кондинского района | 2017 | 0.4 | 3720 | 203.6832 | 7511.2345 | 2.0191 | 0064.С.ВЛ04.2017.
X | ВЛИ-0,4 кВ от ТП №12-5 ф. Ворошилова-1, ф. Ворошилова-2, ф. Чапаева-1, ф. Чапаева-2, ф. Буденного-1, ф. Буденного-2 в пгт. Междуреченский Кондинского района | 2017 | 0.4 | 2439 | 203.6832 | 4927.6805 | 2.0204 | 0065.С.ВЛ04.2017.
X | ВЛИ-0,4 кВ от ТП №12-6 ф. Титова-2, ф. Волгоградская-1, ф. Волгоградская-Сбербанк в пгт. Междуреченский Кондинского района | 2017 | 0.4 | 556 | 203.6832 | 1129.9972 | 2.0324 | 0066.С.ВЛ04.2017.
X | ВЛИ-0,4 кВ от ТП №12-7 ф. Лумумбы, ф. Дружбы, ф. Набережная, ф. Гагарина-Котельная в пгт. Междуреченский Кондинского района | 2017 | 0.4 | 2213 | 203.6832 | 4471.8778 | 2.0207 | 0067.С.ВЛ04.2017.
X | ВЛИ-0,4 кВ от ТП №12-8 ф. Первомайская-Строителей, ф. Водокачка, Магазины, ф. Пионерская-Сибирская-1, ф. Пионерская-Сибирская-2 в пгт. Междуреченский Кондинского района | 2017 | 0.4 | 2090 | 203.6832 | 4223.8082 | 2.021 | 0068.С.ВЛ04.2017.
X | ВЛИ-0,4 кВ от ТП №12-9 ф. Водокачка, Чехова, ф. Телевышка, Чехова в пгт. Междуреченский Кондинского района | 2017 | 0.4 | 963 | 203.6832 | 1950.8453 | 2.0258 | 0069.С.ВЛ04.2017.
X | ВЛИ-0,4 кВ от ТП №12-16 ф. Калинина-1, ф. Калинина-2, ф. Куйбышева-1, ф. Куйбышева-2, ф. Луначарского-1, ф. Луначарского-2 в пгт. Междуреченский Кондинского района | 2017 | 0.4 | 2484 | 203.6832 | 5018.4376 | 2.0203 | 0070.С.ВЛ04.2017.
X | ВЛИ-0,4 кВ от ТП №12-17 ф. Кондинская-1, Кондинская-2, ф. Матросова, ф. Чехова в пгт. Междуреченский Кондинского района | 2017 | 0.4 | 3553 | 203.6832 | 7174.4245 | 2.0193 | 0071.С.ВЛ04.2017.
X | ВЛИ-0,4 кВ от ТП №12-18 ф. П. Морозова, ф. Логовой, ф. Лесная, ф. Горького-1, ф. Горького-2 в пгт. Междуреченский Кондинского района | 2017 | 0.4 | 2341 | 203.6832 | 4730.0315 | 2.0205 | 0072.С.ВЛ04.2017.
X | ВЛИ-0,4 кВ от ТП №12-22 ф. Речников-Северная, ф. Речников в пгт. Междуреченский Кондинского района | 2017 | 0.4 | 1608 | 203.6832 | 3251.6981 | 2.0222 | 0073.С.ВЛ04.2017.
X | ВЛИ-0,4 кВ от ТП №12-25 ф. Гагарина-1, ф. Гагарина-2, ф. Комарова, ф. Кошевого в пгт. Междуреченский Кондинского района | 2017 | 0.4 | 2034 | 203.6832 | 4110.8659 | 2.0211 | 0074.С.ВЛ04.2017.
X | ВЛИ-0,4 кВ от ТП №12-26 ф. Громовой, ф. Мусоргского, ф. Попова, ф. Глинки в пгт. Междуреченский Кондинского района | 2017 | 0.4 | 2501 | 203.6832 | 5052.7237 | 2.0203 | 0075.С.ВЛ04.2017.
X | ВЛИ-0,4 кВ от ТП №12-27 ф. Набережная, ф. Республики, ф. Сибирская 23 в пгт. Междуреченский Кондинского района | 2017 | 0.4 | 1860 | 203.6832 | 3759.9382 | 2.0215 | 0076.С.ВЛ04.2017.
X | ВЛИ-0,4 кВ от ТП №12-28 в составе ф. Морозова в пгт. Междуреченский Кондинского района | 2017 | 0.4 | 767 | 203.6832 | 1555.5475 | 2.0281 | 0077.С.ВЛ04.2017.
X | ВЛИ-0,4 кВ от ТП №12-29 ф. Космонавтов-1, ф. Космонавтов-2, ф. Космонавтов-3, ф. Молодежная, ф. Мегафон в пгт. Междуреченский Кондинского района | 2017 | 0.4 | 2108 | 203.6832 | 4260.111 | 2.0209 | 0078.С.ВЛ04.2017.
X | ВЛИ-0,4 кВ от ТП №12-31 ф. 60 лет ВЛКСМ, д.7, ф. 60 лет ВЛКСМ, ф. Гаражи в пгт. Междуреченский Кондинского района | 2017 | 0.4 | 844 | 203.6832 | 1710.8431 | 2.0271 | 0079.С.ВЛ04.2017.
X | ВЛИ-0,4 кВ от ТП №12-32 ф. Типография в пгт. Междуреченский Кондинского района | 2017 | 0.4 | 111 | 203.6832 | 232.5096 | 2.0947 | 0080.С.ВЛ04.2017.
X | ВЛИ-0,4 кВ от ТП №12-33 ф. Молодежная-1 в пгт. Междуреченский Кондинского района | 2017 | 0.4 | 136 | 203.6832 | 282.9303 | 2.0804 | 0081.С.ВЛ04.2017.
X | ВЛИ-0,4 кВ от ТП №12-34 ф. Мусоргского, ф. Попова-1, ф. Попова-2, ф. Попова-3, ф. Глинки в пгт. Междуреченский Кондинского района | 2017 | 0.4 | 1974 | 203.6832 | 3989.8564 | 2.0212 | 0082.С.ВЛ04.2017.
X | ВЛИ-0,4 кВ от ТП №12-35 ф. Лесхоз, Пилорама в пгт. Междуреченский Кондинского района | 2017 | 0.4 | 530 | 203.6832 | 1077.5597 | 2.0331 | 0083.С.ВЛ04.2017.
X | ВЛИ-0,4 кВ от ТП №12-37 ф. Нагорная-1, ф. Нагорная-2, ф. Восточная-1, ф. Восточная-2, ф. Проезд в пгт. Междуреченский Кондинского района | 2017 | 0.4 | 3097 | 203.6832 | 6254.7519 | 2.0196 | 0084.С.ВЛ04.2017.
X | ВЛИ-0,4 кВ от ТП №12-38 ф. Совхозная, ф. Хутор в пгт. Междуреченский Кондинского района | 2017 | 0.4 | 1465 | 203.6832 | 2963.292 | 2.0227 | 0085.С.ВЛ04.2017.
X | ВЛИ-0,4 кВ от ТП №12-39 ф. Пушкина в пгт. Междуреченский Кондинского района | 2017 | 0.4 | 397 | 203.6832 | 809.3218 | 2.0386 | 0086.С.ВЛ04.2017.
X | ВЛИ-0,4 кВ от ТП №12-40 ф. Набережная-Бригантина, ф. Набережная-1, ф. Набережная-2, ф. Лесная, Горького, ф. Лесная, Чебурашка в пгт. Междуреченский Кондинского района | 2017 | 0.4 | 2689 | 203.6832 | 5431.887 | 2.02 | 0087.С.ВЛ04.2017.
X | ВЛИ-0,4 кВ от ТП №12-45 ф. Буденного ф. Чапаева, ф. Ворошилова, ф. Титова в пгт. Междуреченский Кондинского района | 2017 | 0.4 | 2261 | 203.6832 | 4568.6854 | 2.0206 | 0088.С.ВЛ04.2017.
X | ВЛИ-0,4 кВ от ТП №12-46 ф. дом 10а-12а в пгт. Междуреченский Кондинского района | 2017 | 0.4 | 91 | 203.6832 | 192.1731 | 2.1118 | 0089.С.ВЛ04.2017.
X | ВЛИ-0,4 кВ от ТП №12-48 ф. Громовой, ф. Мусоргского, ф. Попова, ф. Глинки в пгт. Междуреченский Кондинского района | 2017 | 0.4 | 2957 | 203.6832 | 5972.3963 | 2.0197 | 0090.С.ВЛ04.2017.
X | ВЛИ-0,4 кВ от ТП №12-49 ф. Набережная-1, ф. Набережная-2, ф. Архив, ф. Гагарина-2, ф. Титова-2 в пгт. Междуреченский Кондинского района | 2017 | 0.4 | 1441 | 203.6832 | 2914.8881 | 2.0228 | 0091.С.ВЛ04.2017.
X | ВЛИ-0,4 кВ от ТП №12-50 ф. Стадионная в пгт. Междуреченский Кондинского района | 2017 | 0.4 | 319 | 203.6832 | 652.0094 | 2.0439 | 0092.С.ВЛ04.2017.
X | ВЛИ-0,4 кВ от ТП №12-56 ф. Речников-1, ф. Речников-2, ф. 50 лет Победы, ф. Весеняя в пгт. Междуреченский Кондинского района | 2017 | 0.4 | 2639 | 203.6832 | 5331.0457 | 2.0201 | 0093.С.ВЛ04.2017.
X | ВЛИ-0,4 кВ от ТП №12-60 ф. Кирова-1, ф. Кирова-2 в пгт. Междуреченский Кондинского района | 2017 | 0.4 | 805 | 203.6832 | 1632.1869 | 2.0276 | 0094.С.ВЛ04.2017.
X | ВЛИ-0,4 кВ от ТП №12-63 ф. Береговая, ф. Лермонтова в пгт. Междуреченский Кондинского района | 2017 | 0.4 | 1026 | 203.6832 | 2077.9054 | 2.0252 | 0095.С.ВЛ04.2017.
X | ВЛИ-0,4 кВ от ТП №12-65 ф. Речников-1, Речников-2, ф. 50 лет Победы, ф. Весенняя-1, ф. Весенняя-2 в пгт. Междуреченский Кондинского района | 2017 | 0.4 | 2230 | 203.6832 | 4506.1638 | 2.0207 | 0096.С.ВЛ04.2017.
X | ВЛИ-0,4 кВ от ТП №12-73 ф. Радужная-1, ф. Радужная-2, ф. Солнечная в пгт. Междуреченский Кондинского района | 2017 | 0.4 | 2160 | 203.6832 | 4364.986 | 2.0208 | 0097.С.ВЛ04.2017.
X | ВЛИ-0,4 кВ от ТП №12-74 ф. Радужная-2 в пгт. Междуреченский Кондинского района | 2017 | 0.4 | 616 | 203.6832 | 1251.0067 | 2.0309 | 0098.С.ВЛ04.2017.
X | ВЛИ-0,4 кВ от РП №12-3 ф. Школьный, ф. Хутор в пгт. Междуреченский Кондинского района | 2017 | 0.4 | 918 | 203.6832 | 1860.0882 | 2.0262 | 0099.С.ВЛ04.2017.
X | ВЛИ-0,4 кВ от РП №12-2 ф. Водозабор, ф. Северная-1, ф. Северная-2 в пгт. Междуреченский Кондинского района | 2017 | 0.4 | 1495 | 203.6832 | 3022.3162 | 2.0216 | 0100.С.ВЛ04.2017.
X | ВЛИ-0,4 кВ от ТП ТВК ф. Сибирская в пгт. Междуреченский Кондинского района | 2017 | 0.4 | 343 | 203.6832 | 700.4131 | 2.042 | 0101.С.ВЛ04.2017.
X | ВЛИ-0,4 кВ от КТП-6/0,4 кВ №2-152 в квартале М п. Пионерный, г. Когалым | 2017 | 0.4 | 3550 | 147 | 4757.1984 | 1.3401 | 0102.С.ВЛ04.2017.
X | ВЛИ-0,4 кВ ф. №4 "Боксы" (ТП №11-2110) от оп. №13 до оп. №13.8 по ул. Северная в пгт. Игрим Берёзовского района | 2018 | 0.4 | 240 | 125 | 502.3813 | 2.0933 | 0103.С.ВЛ04.2018.
X | ВЛИ-0,4 кВ в составе фид. «ГСМ» (КТП №16-306) на участке от оп. №4 до оп. №4/5 в п. Алябьевский Советского района | 2018 | 0.4 | 120 | 74 | 242.6902 | 2.0224 | 0104.С.ВЛ04.2018.
X | ВЛИ-0,4 кВ ф. №1 (ТП №11-1152) от оп. №3 до оп. №4.7 по ул. Молодежная в д. Теги Берёзовского района | 2018 | 0.4 | 332 | 125 | 510.9229 | 1.5389 | 0105.С.ВЛ04.2018.
X | ВЛИ-0,4 кВ от КТП №12-340 до оп. №3 по ул. Садовая в д. Сотник Кондинского района | 2018 | 0.4 | 121 | 183 | 227.8969 | 1.8834 | 0106.С.ВЛ04.2018.
X | ВЛИ 0,4 кВ от КТП №16-223 по ул. Солнечная и ул. Юбилейная в п. Пионерский Советского района | 2018 | 0.4 | 750 | 114 | 795.5712 | 1.0608 | 0107.С.ВЛ04.2018.
X | ВЛИ-0,4 кВ от КТП №12-81 ф. "Магистральная-1,2" в пгт. Междуреченский Кондинского района | 2018 | 0.4 | 980 | 148 | 725.9818 | 0.7408 | 0108.С.ВЛ04.2018.
X | ВЛИ-0,4 кВ (КТП №16-405Н) от оп. №1н до оп. №8н в п.г.т. Малиновский Советского района | 2018 | 0.4 | 377 | 63 | 643.4646 | 1.7068 | 0109.С.ВЛ04.2018.
X | ВЛИ-0,4 кВ ф. Котельная от КТП №12-601 до оп. №10 по ул. Станционная в пгт. Куминский Кондинского района | 2018 | 0.4 | 230 | 185 | 514.8655 | 2.2385 | 0110.С.ВЛ04.2018.
X | ВЛИ-0,4 кВ в составе ф. "Восточная-2" КТП №12-37 от оп. №16/1 до оп. №18/1 в пгт. Междуреченский Кондинского района | 2018 | 0.4 | 67 | 183 | 270.3644 | 4.0353 | 0111.С.ВЛ04.2018.
X | ВЛИ-0,4 кВ (ф. "Юбилейный", КТП №12-62) от оп. №9 до оп. №14 по ул. Юбилейная в пгт. Междуреченский Кондинского района | 2018 | 0.4 | 144 | 119 | 285.0376 | 1.9794 | 0112.С.ВЛ04.2018.
X | ВЛИ-0,4 кВ в составе фидера № 1 (ТП № 18-4012) на участке от опоры № 19 до опоры № 19.7 по ул. Центральная в д. Ягурьях Ханты-Мансийского района | 2018 | 0.4 | 219 | 148.3 | 492.5988 | 2.2493 | 0113.С.ВЛ04.2018.
X | ВЛИ-0,4 кВ от опоры №4 (ф. №2, ТП №10-5 П2 «РММ») до опоры №4.4 по ул. Петрова в с. Полноват Белоярского района | 2018 | 0.4 | 180 | 64 | 168.4454 | 0.93581 | 0114.С.ВЛ04.2018.
X | ВЛИ-0,4 кВ в составе ф. «Таежная» (КТП №12-4) на участке от оп. №15 до оп. №15/2 по ул. Толстого в пгт. Междуреченский Кондинского района | 2018 | 0.4 | 48 | 61.8 | 194.4652 | 4.0514 | 0115.С.ВЛ04.2018.
X | ВЛИ-0,4 кВ в составе фидера № 3 (ТП № 9 -17- 40) на участке от опоры № 5 до опоры № 5.2. по ул. Центральная в п. Сибирский | 2018 | 0.4 | 93 | 61.8 | 305.2298 | 3.282 | 0116.С.ВЛ04.2018.
X | ВЛИ-0,4 кВ ф. Локомотивная-1 от оп. №81 до оп. №81.5 по ул. Локомотивная в пгт. Междуреченский Кондинского района | 2018 | 0.4 | 145 | 148 | 323.7887 | 2.233 | 0117.С.ВЛ04.2018.
X | ВЛИ-0,4 кВ ф. «Магазин» от КТП №12-233 до оп. №6 по ул. Волгоградская в с. Леуши Кондинского района | 2018 | 0.4 | 136 | 185 | 429.1693 | 3.1557 | 0118.С.ВЛ04.2018.
X | ВЛИ-0,4 кВ в составе фид. «Линия 1» (КТП №116-602) на участке от оп. №23 до оп. №26 в пгт. Агириш Советского района | 2018 | 0.4 | 120 | 74 | 261.3288 | 2.1777 | 0119.С.ВЛ04.2018.
X | ВЛИ 0,4 кВ от БРТП-2 в п.г.т. Игрим Березовского района | 2018 | 0.4 | 1229 | 96 | 1642.8467 | 1.3367 | 0120.С.ВЛ04.2018.
X | ВЛИ 0,4 кВ от ТП №11-2110 в п.г.т. Игрим Березовского района | 2018 | 0.4 | 419 | 96 | 877.9706 | 2.0954 | 0121.С.ВЛ04.2018.
X | ВЛИ 0,4 кВ от ТП №11-2076 в п.г.т. Игрим Березовского района | 2018 | 0.4 | 459 | 96 | 541.6632 | 1.1801 | 0122.С.ВЛ04.2018.
X | ВЛИ 0,4 кВ от оп. №32 по ул. Промышленная в п.г.т. Игрим Березовского района | 2018 | 0.4 | 209 | 96 | 35.7141 | 0.17088 | 0123.С.ВЛ04.2018.
X | ВЛИ 0,4 кВ от ТП №11-2078 в п.г.т. Игрим Березовского района | 2018 | 0.4 | 252 | 96 | 113.0945 | 0.44879 | 0124.С.ВЛ04.2018.
X | ВЛИ 0,4 кВ от ТП №11-2077 в п.г.т. Игрим Березовского района | 2018 | 0.4 | 341 | 96 | 395.8308 | 1.1608 | 0125.С.ВЛ04.2018.
X | ВЛИ 0,4 кВ от ТП №11-2080 в п.г.т. Игрим Березовского района | 2018 | 0.4 | 365 | 96 | 321.4265 | 0.88062 | 0126.С.ВЛ04.2018.
X | ВЛИ 0,4 кВ от ТП №11-2079 в п.г.т. Игрим Березовского района | 2018 | 0.4 | 60 | 96 | 139.8801 | 2.3313 | 0127.С.ВЛ04.2018.
X | ВЛИ 0,4 кВ от ТП №11-2081 в п.г.т. Игрим Березовского района | 2018 | 0.4 | 180 | 78 | 122.023 | 0.67791 | 0128.С.ВЛ04.2018.
X | ВЛИ 0,4 кВ от ТП №11-2070 в п.г.т. Игрим Березовского района | 2018 | 0.4 | 351 | 84 | 133.9277 | 0.38156 | 0129.С.ВЛ04.2018.
X | ВЛИ 0,4 кВ от ТП №11-2069 в п.г.т. Игрим Березовского района | 2018 | 0.4 | 91 | 78 | 145.8324 | 1.6026 | 0130.С.ВЛ04.2018.
X | ВЛИ 0,4 кВ от оп. №46 по ул. Советская в п.г.т. Игрим Березовского района | 2018 | 0.4 | 152 | 78 | 124.9992 | 0.82236 | 0131.С.ВЛ04.2018.
X | ВЛИ 0,4 кВ от оп. №16 по ул. Мира в п.г.т. Игрим Березовского района | 2018 | 0.4 | 152 | 78 | 47.6187 | 0.31328 | 0132.С.ВЛ04.2018.
X |  |  | 0.4 |  |  |  | 0
X |  |  | 0.4 |  |  |  | 0
X |  |  | 0.4 |  |  |  | 0
X |  |  | 0.4 |  |  |  | 0
X |  |  | 0.4 |  |  |  | 0
X |  |  | 0.4 |  |  |  | 0
X |  |  | 0.4 |  |  |  | 0
X |  |  | 0.4 |  |  |  | 0
X |  |  | 0.4 |  |  |  | 0
X |  |  | 0.4 |  |  |  | 0
Добавить строку
|  |  | 0.4 |  |  |  | 0
На уровне напряжения 10 кВ
1.2. | Сечение провода (диапазон от 50 квадратных мм и менее ) |  | 10 | 7077 |  | 8696.2096 | 1.2288
X | ВЛЗ-10 кВ в составе ф.«Малиновский-1» (ПС «Алябьево») от ТП №16-404 в п. Малиновский до п. Юбилейный Советского района | 2017 | 10 | 3420 | 2235 | 4453.2825 | 1.3021 | 0001.С.ВЛ10.2017.
X | ВЛЗ-10 кВ в составе ф.«Малиновский-2» (ПС «Алябьево») от ТП №16-404 в п. Малиновский до п. Юбилейный Советского района | 2017 | 10 | 2697 | 2235 | 3543.1646 | 1.3137 | 0002.С.ВЛ10.2017.
X | ВЛЗ 10 кВ, в составе фидера № 12 (ПС Цингалы»), участок от опоры № 56 до КТП № 18-2032 в с. Цингалы Ханты-Мансийского района | 2018 | 10 | 960 | 4399.4 | 699.7625 | 0.72892 | 0003.С.ВЛ10.2018.
Добавить строку
|  |  | 10 |  |  |  | 0
1.3. | Сечение провода (диапазон от 70 квадратных мм и более) в одну цепь |  | 10 | 419459 |  | 498452.3792 | 1.1883
X | ВЛЗ 10 кВ в составе ф. «Пырьях» от опоры № 1 в. до опоры № 10в н.п. Пырьях в н.п. Пырьях Ханты-Мансийского района | 2016 | 10 | 1350 | 5470.26 | 2984.5713 | 2.2108 | 0004.С.ВЛ10.2016.
X | ВЛЗ 10 кВ в составе ф. «Пырьях-Нялина» от опоры № 1 до опор № 358, 362 в н.п. Нялина Ханты-Мансийского района | 2016 | 10 | 77040 | 5470.26 | 162238.7987 | 2.1059 | 0005.С.ВЛ10.2016.
X | ВЛЗ 10 кВ в составе ф. «Пырьях-Кышик» от опоры № 1 до опор № 272 и № 276/1 в н.п. Кышик Ханты-Мансийского района | 2016 | 10 | 55340 | 5470.26 | 99077.3578 | 1.7903 | 0006.С.ВЛ10.2016.
X | ВЛЗ-10 кВ от РП-10 кВ ПС «Леуши»: - в составе ф. Дальний до КТП № 15, 16, 17, 26 в п. Дальний; - в составе ф. Ягодный до КТП № 19, 20, 21, 22, 23, 25, 27 в п. Ягодный Кондинского района | 2016 | 10 | 138650 | 5470.26 | 92958.8193 | 0.67046 | 0007.С.ВЛ10.2016.
X | ВЛ 10 кВ, фидер «Пырьях-Кышик», участок от опоры №153 до КТП №18-4039 (КФХ) в с. Кышик Ханты-Мансийского района | 2016 | 10 | 1986 | 5470.26 | 1348.4151 | 0.67896 | 0008.С.ВЛ10.2016.
X | ВЛЗ-10 кВ в составе ф. "Корп-1", ф. "Корп-2" от ПС "Луговая" до КТП №12-416 в п. Луговой Кондинского района | 2017 | 10 | 32870 | 6280.232 | 21196.1776 | 0.64485 | 0009.С.ВЛ10.2017.
X | ВЛЗ-10 кВ в составе ф. Мыс от РП №12-1 в пгт. Междуреченский Кондинского района | 2017 | 10 | 6448 | 2301 | 5610.6518 | 0.87014 | 0010.С.ВЛ10.2017.
X | ВЛЗ-10 кВ в составе ф. Школа от РП №12-3 до КТП «Техучасток» в пгт. Междуреченский Кондинского района | 2017 | 10 | 714 | 82 | 630.9477 | 0.88368 | 0011.С.ВЛ10.2017.
X | ВЛЗ-10 кВ в составе ф. Центральный (РП №12-1, ПС «ЮМАС») в пгт. Междуреченский Кондинского района | 2017 | 10 | 9919 | 6280.23 | 11577.3086 | 1.1672 | 0012.С.ВЛ10.2017.
X | ВЛЗ-10 кВ в составе ф. КТД (РП №12-1, ПС «ЮМАС») в пгт. Междуреченский Кондинского района | 2017 | 10 | 7103 | 6280.23 | 8292.9689 | 1.1675 | 0013.С.ВЛ10.2017.
X | ВЛЗ-10 кВ в составе ф. Первомайская (РП №12-3, ПС «ЮМАС») в пгт. Междуреченский Кондинского района | 2017 | 10 | 5434 | 6280.23 | 6346.3912 | 1.1679 | 0014.С.ВЛ10.2017.
X | ВЛЗ-10 кВ в составе ф. Морозова (РП №12-3, ПС «ЮМАС») в пгт. Междуреченский Кондинского района | 2017 | 10 | 4361 | 6280.23 | 5094.9365 | 1.1683 | 0015.С.ВЛ10.2017.
X | ВЛЗ-10 кВ в составе ф. Мыс (РП №12-1, ПС «ЮМАС») в пгт. Междуреченский Кондинского района | 2017 | 10 | 5093 | 6280.23 | 5948.6782 | 1.168 | 0016.С.ВЛ10.2017.
X | ВЛЗ-10 кВ в составе ф. Нефтяник-2 (РП №12-2, НПС «Конда-2») в пгт. Междуреченский Кондинского района | 2017 | 10 | 11223 | 6280.23 | 13098.1818 | 1.1671 | 0017.С.ВЛ10.2017.
X | ВЛЗ-10 кВ в составе ф. Луговой (ПС «ЮМАС») в пгт. Междуреченский Кондинского района | 2017 | 10 | 10586 | 6280.23 | 12355.2399 | 1.1671 | 0018.С.ВЛ10.2017.
X | ВЛЗ-10 кВ в составе ф. Маяковского (РП №12-2, НПС «Конда-2) в пгт. Междуреченский Кондинского района | 2017 | 10 | 6693 | 6280.23 | 7814.7802 | 1.1676 | 0019.С.ВЛ10.2017.
X | ВЛЗ-10 кВ в составе фидера «№6» (ПС 110/10 кВ «Полноват») на участке от оп. №7 до КТП-10/0,4 кВ №10-6П8 «Лесная» в с. Полноват Белоярского района | 2018 | 10 | 856 | 5952 | 939.721 | 1.0978 | 0020.С.ВЛ10.2018.
X | ВЛЗ-10 кВ в составе фид. "Малиновский-2" (ПС 110/10 кВ "Алябьево") от оп. 14 до КТПС №16-234 в п. Пионерский Советского района | 2018 | 10 | 1439 | 5952 | 2270.568 | 1.5779 | 0021.С.ВЛ10.2018.
X | ВЛЗ-10 кВ на участке от оп. №45 (ф. «Леуши», ПС «Юмас») до КТП №12-77 в микрорайоне «Нефтяник-2» пгт. Междуреченский Кондинского района | 2018 | 10 | 732 | 5952 | 755.1573 | 1.0316 | 0022.С.ВЛ10.2018.
X | ВЛЗ-10 кВ ф. «Сотник» (ЗРУ-10 кВ НПС «Конда») на участке от оп. №14 до КТП №12-340 по ул. Садовая в д. Сотник Кондинского района | 2018 | 10 | 1360 | 4826 | 1072.7764 | 0.78881 | 0023.С.ВЛ10.2018.
X | ВЛЗ-10 кВ ф. «Сотник» (ПС «Сотник»), участок от оп. №14 до КТП №12-330 по ул. Дачная в д. Сотник Кондинского района | 2018 | 10 | 776 | 5086 | 800.1533 | 1.0311 | 0024.С.ВЛ10.2018.
X | ВЛЗ 10 кВ в составе фид. "Пионерский-2" (ПС «Алябьево») на участке от оп. №79/13 до КТП №16-223 в п. Пионерский Советского района | 2018 | 10 | 2330 | 3941 | 1839.7979 | 0.78961 | 0025.С.ВЛ10.2018.
X | ВЛЗ 10 кВ, в составе фидера «Троица-2» (ПС Луговская), участок от опоры № 23 до КТП №18-5020 в сп. Луговской Ханты-Мансийского района | 2018 | 10 | 954 | 3899.42 | 598.2993 | 0.62715 | 0026.С.ВЛ10.2018.
X | ВЛЗ-10 кВ ф. «Станция» (ПС «Юмас») на участке от оп. №26 до КТП №12-81 по ул. Магистральная в пгт. Междуреченский Кондинского района | 2018 | 10 | 177 | 5953 | 240.9932 | 1.3615 | 0027.С.ВЛ10.2018.
X | ВЛЗ-10 кВ в составе ф. «Аэропорт» (ПС «Чеснок») на участке от оп. №16/44 до оп. №16/55 в с. Болчары Кондинского района | 2018 | 10 | 1204 | 5952 | 740.893 | 0.61536 | 0028.С.ВЛ10.2018.
X | ВЛЗ-10 кВ в составе ф. «Лиственичный» (ПС «Юмас») на участке от оп. №63 до КТП №12-83 в пгт. Междуреченский Кондинского района | 2018 | 10 | 665 | 5952 | 738.8154 | 1.111 | 0029.С.ВЛ10.2018.
X | ВЛЗ-10 кВ ф. «Аэропорт» (ПС «Чеснок») на участке от оп. №58/5 до КТП №12-707(Н) в с. Болчары Кондинского района | 2018 | 10 | 28 | 5952 | 31.1854 | 1.1138 | 0030.С.ВЛ10.2018.
X | ВЛЗ-10 кВ ф. «Школа» (ПС «Чеснок») на участке от оп. №45 до КТП №12-707(Н) в с. Болчары Кондинского района | 2018 | 10 | 66 | 5952 | 93.5561 | 1.4175 | 0031.С.ВЛ10.2018.
X | ВЛЗ 10 кВ в составе ф. Паркет (ПС «Юмас») на участке от оп. №52/5 до оп. №52/40 и от оп. №52/41 до КТП-10/0,4 кВ №12-84 в пгт. Междуреченский Кондинского района | 2018 | 10 | 4266 | 5953 | 3027.1634 | 0.7096 | 0032.С.ВЛ10.2018.
X | ВЛЗ-6 кВ в составе фид. «Аэропорт» (БРТП-2) от оп. №1 в п.г.т. Игрим Березовского района | 2018 | 10 | 5078 | 2748.6 | 6207.5947 | 1.2224 | 0033.С.ВЛ10.2018.
X | ВЛЗ-6 кВ в составе фид. «Водозабор» (БРТП-2) от оп. №1 в п.г.т. Игрим Березовского района | 2018 | 10 | 3841 | 2745.4 | 707.4403 | 0.18418 | 0034.С.ВЛ10.2018.
X | ВЛЗ-6 кВ в составе фид. «СМУ» (БРТП-2) от оп. №1 в п.г.т. Игрим Березовского района | 2018 | 10 | 5575 | 2194.5 | 6813.9721 | 1.2222 | 0035.С.ВЛ10.2018.
X | ВЛЗ-6 кВ в составе фид. «ГСМ» от оп. №1 в п.г.т. Игрим Березовского района | 2018 | 10 | 4433 | 2193.7 | 1714.1824 | 0.38669 | 0036.С.ВЛ10.2018.
X | ВЛЗ-6 кВ в составе фид. «Старый поселок» (БРТП-2) от оп. №1 в п.г.т. Игрим Березовского района | 2018 | 10 | 6137 | 2766.5 | 7501.9773 | 1.2224 | 0037.С.ВЛ10.2018.
X | ВЛЗ-6 кВ в составе фид. «Новый поселок» (БРТП-2) от оп. №1 в п.г.т. Игрим Березовского района | 2018 | 10 | 4732 | 2689.2 | 5783.9079 | 1.2223 | 0038.С.ВЛ10.2018.
Добавить строку
|  |  | 10 |  |  |  | 0
1.4. | Сечение провода (диапазон от 70 квадратных мм и более) в две цепи |  | 10 | 26658 |  | 37005.4564 | 1.3882
X | ВЛЗ-6 кВ (ф. «№3», ПС «Березово») от оп. №76 до оп. №76/7 по ул. Молодежная 1 В, в пгт. Березово Березовского района | 2017 | 10 | 947 | 5261.81 | 2598.923 | 2.7444 | 0039.С.ВЛ10.2017.
X | ВЛЗ-6 кВ (ф. «№3», РП «Березово») от оп. №96 до оп. №96/7 по ул. Молодежная 1 В, в пгт. Березово Березовского района | 2017 | 10 | 753 | 5261.81 | 2132.7233 | 2.8323 | 0040.С.ВЛ10.2017.
X | ВЛЗ-6 кВ в составе ф. «№2» от оп. №1 до КТП №11-1015 в пгт. Березово Березовского района | 2017 | 10 | 3797 | 6280.23 | 7524.6753 | 1.9817 | 0041.С.ВЛ10.2017.
X | ВЛЗ-6 кВ (ф. «№3, ПС «Березово») от оп. №59 до КТП №11-1015 по ул. Молодежная 32, в пгт. Березово Березовского района | 2017 | 10 | 33 | 6280.23 | 89.9728 | 2.7264 | 0042.С.ВЛ10.2017.
X | ВЛЗ-10 кВ в составе ф. ТВК (РП №12-1, ПС «ЮМАС») в пгт. Междуреченский Кондинского района | 2017 | 10 | 1762 | 6280.23 | 2063.6869 | 1.1712 | 0043.С.ВЛ10.2017.
X | ВЛЗ-10 кВ в составе ф. РП-3.1, ф. РП-3.2 (ПС «ЮМАС») в пгт. Междуреченский Кондинского района | 2017 | 10 | 19366 | 6280.23 | 22595.4751 | 1.1668 | 0044.С.ВЛ10.2017.
Добавить строку
|  |  | 10 |  |  |  | 0
1.5. | На уровне напряжения 35 кВ |  | 35 | 0 |  | 0 | 0
X | Объект 1 |  | 35 |  |  |  | 0
X | Объект 2 |  | 35 |  |  |  | 0
Добавить строку
|  |  | 35 |  |  |  | 0
1.6. | На уровне напряжения 110 кВ |  | 110 | 0 |  | 0 | 0
X | Объект 1 |  | 110 |  |  |  | 0
X | Объект 2 |  | 110 |  |  |  | 0
Добавить строку
|  |  | 110 |  |  |  | 0
2. | Строительство кабельных линий
На уровне напряжения 0,4 кВ
2.1. | Сечение провода (диапазон до 120 квадратных мм включительно ) один кабель |  | 0.4 | 5141 |  | 11315.1723 | 2.201
X | КЛ-0,4 кВ фидер л. № 8 от РУ-0,4 кВ ТП № 16-701 до опоры №1 по ул. Политехническая в пгт. Зеленоборск Советского района | 2016 | 0.4 | 21 | 155.91 | 67.3153 | 3.2055 | 0001.С.КЛ04.2016.
X | Сети наружного освещения 0,4 кВ в составе объекта РДГ в пгт. Березово Березовского района | 2016 | 0.4 | 160 | 180.35 | 670.3388 | 4.1896 | 0002.С.КЛ04.2016.
X | КЛ-0,4 кВ л.№1 от ТП № 16-221 до опоры №1 по ул.Коммунистическая в п. Пионерский Советского района | 2016 | 0.4 | 21 | 155.91 | 64.0737 | 3.0511 | 0003.С.КЛ04.2016.
X | КЛ-0,4 кВ л. №3 от КТП №16-509 до опоры № 1 по ул. Коммунистическая п. Таёжный Советского района | 2016 | 0.4 | 55 | 180.35 | 100.2023 | 1.8219 | 0004.С.КЛ04.2016.
X | КЛ-0,4 кВ от ТП №12-21 до оп. №1 по ул. Сибирская в пгт. Междуреченский Кондинского района | 2016 | 0.4 | 88 | 64.2 | 289.5339 | 3.2902 | 0005.С.КЛ04.2016.
X | КЛ-0,4 кВ в составе фидера «Сибирская-1» (ТП №12-4) на участке от ЩР №1 до ЩР №2 по ул. Сибирская в пгт. Междуреченский Кондинского района | 2016 | 0.4 | 65 | 180.35 | 260.1053 | 4.0016 | 0006.С.КЛ04.2016.
X | КЛ-0,4 кВ в составе фидера "Сибирская" (ТП №12-64) на участке от оп. №3 до РЩ2 по ул. Сибирская в пгт. Междуреченский Кондинского района | 2016 | 0.4 | 93 | 180.35 | 328.9803 | 3.5374 | 0007.С.КЛ04.2016.
X | КЛ-0,4 кВ от КТП №16-405Н (выходы) в п.г.т. Малиновский Советского района | 2017 | 0.4 | 198 | 167 | 512.026 | 2.586 | 0008.С.КЛ04.2017.
X | КЛ-0,4 кВ от КТП №16-409 в п. Юбилейный Советского района | 2017 | 0.4 | 465 | 100.2 | 727.7338 | 1.565 | 0009.С.КЛ04.2017.
X | КЛ-0,4 кВ от КТП №16-410 в п. Юбилейный Советского района | 2017 | 0.4 | 343 | 102.4 | 613.0656 | 1.7874 | 0010.С.КЛ04.2017.
X | КЛ-0,4 кВ от КТП №16-418 в п. Юбилейный Советского района | 2017 | 0.4 | 384 | 116.9 | 626.7759 | 1.6322 | 0011.С.КЛ04.2017.
X | КЛ-0,4 кВ от ТП №12-6 ф. Титова-1, в пгт. Междуреченский Кондинского района | 2017 | 0.4 | 148 | 163.62 | 225.0531 | 1.5206 | 0012.С.КЛ04.2017.
X | КЛ-0,4 кВ от ТП №12-28 в составе ф. Морозова в пгт. Междуреченский Кондинского района | 2017 | 0.4 | 156 | 163.62 | 236.751 | 1.5176 | 0013.С.КЛ04.2017.
X | КЛ-0,4 кВ выводы из ТП №12-31 в пгт. Междуреченский Кондинского района | 2017 | 0.4 | 377 | 163.62 | 559.9054 | 1.4852 | 0014.С.КЛ04.2017.
X | КЛ-0,4 кВ от КТП-6/0,4 кВ №2-152 в квартале М п. Пионерный, г. Когалым | 2017 | 0.4 | 1183 | 149 | 2139.2792 | 1.8084 | 0015.С.КЛ04.2017.
X | 2КЛ-0,4 кВ от КТП №12-36 до ВРУ-0,4 кВ объекта по ул. Сибирская, д. 58 в пгт. Междуреченский Кондинского района | 2018 | 0.4 | 430 | 162 | 1229.3128 | 2.8589 | 0016.С.КЛ04.2018.
X | КЛ-0,4 кВ (КТП №16-405Н) от оп. №4н, 8н до ВРУ-0,4 кВ жилого дома по ул. Первомайская в п.г.т. Малиновский Советского района | 2018 | 0.4 | 127 | 94 | 374.9223 | 2.9521 | 0017.С.КЛ04.2018.
X | КЛ-0,4 кВ в составе ф. "Восточная-2" КТП №12-37 от оп. №18/1 до оп. №18/1п в пгт. Междуреченский Кондинского района | 2018 | 0.4 | 60 | 65 | 523.2683 | 8.7211 | 0018.С.КЛ04.2018.
X | КЛ-10 кВ ф. «Котельная» от РП №12-2 до КТП №12-82 в пгт. Междуреченский Кондинского района | 2018 | 0.4 | 395 | 5953 | 1255.4518 | 3.1784 | 0019.С.КЛ04.2018.
X | КЛ-0,4 кВ в составе ф. "Котельная" (КТП №12-51) от оп. №5 до ВРУ-0,4 кВ объекта по ул. Железнодорожная в пгт. Междуреченский Кондинского района | 2018 | 0.4 | 58 | 185 | 244.9014 | 4.2224 | 0020.С.КЛ04.2018.
X | КЛ 0,4 кВ от БРТП-2 в п.г.т. Игрим Березовского района | 2018 | 0.4 | 294 | 78.8 | 250.0982 | 0.85067 | 0021.С.КЛ04.2018.
X | КЛ 0,4 кВ от ТП №11-2078 в п.г.т. Игрим Березовского района | 2018 | 0.4 | 20 | 66 | 16.0778 | 0.80389 | 0022.С.КЛ04.2018.
Добавить строку
|  |  | 0.4 |  |  |  | 0
2.2. | Сечение провода (диапазон свыше 150 квадратных мм включительно) один кабель |  | 0.4 | 3826 |  | 5889.6706 | 1.5394
X | КЛ-0,4 кВ отКТП №16-408 в п. Юбилейный Советского района | 2017 | 0.4 | 243 | 117 | 451.0344 | 1.8561 | 0023.С.КЛ04.2017.
X | КЛ-0,4 кВ от КТП №16-416 в п. Юбилейный Советского района | 2017 | 0.4 | 225 | 142 | 428.5993 | 1.9049 | 0024.С.КЛ04.2017.
X | КЛ-0,4 кВ от КТП №16-417 в п. Юбилейный Советского района | 2017 | 0.4 | 384 | 100.2 | 626.7759 | 1.6322 | 0025.С.КЛ04.2017.
X | КЛ-0,4 кВ выводы из ТП №12-4 в пгт. Междуреченский Кондинского района | 2017 | 0.4 | 2206 | 185.35 | 3234.337 | 1.4662 | 0026.С.КЛ04.2017.
X | КЛ-0,4 кВ выводы из ТП №12-25 в пгт. Междуреченский Кондинского района | 2017 | 0.4 | 515 | 185.35 | 761.6941 | 1.479 | 0027.С.КЛ04.2017.
X | КЛ-0,4 кВ выводы из ТП №12-39 в пгт. Междуреченский Кондинского района | 2017 | 0.4 | 112 | 185.35 | 172.4125 | 1.5394 | 0028.С.КЛ04.2017.
X | КЛ-0,4 кВ от РП №12-3 ф. Школьный, ф. Хутор, ф. Освещение в пгт. Междуреченский Кондинского района | 2017 | 0.4 | 141 | 185.35 | 214.8174 | 1.5235 | 0029.С.КЛ04.2017.
Добавить строку
|  |  | 0.4 |  |  |  | 0
2.3. | Сечение провода (диапазон свыше 150 квадратных мм включительно) два кабеля |  | 0.4 | 930 |  | 3875.9556 | 4.1677
X | 2КЛ-0,4 кВ ф. № 1,2 от ТП №16-403Н до опоры №1 по ул. Центральная в п. Малиновский Советского района | 2017 | 0.4 | 44 | 185.35 | 131.078 | 2.979 | 0030.С.КЛ04.2017.
X | 2КЛ-0,4 кВ от КТП №12-707(Н) до ВРУ-0,4 кВ детского сада по ул. Комсомольская в с. Болчары Кондинского района | 2018 | 0.4 | 886 | 462 | 3744.8776 | 4.2267 | 0031.С.КЛ04.2018.
Добавить строку
|  |  | 0.4 |  |  |  | 0
На уровне напряжения 10 кВ
2.4. | Сечение провода (диапазон до 120 квадратных мм включительно ) один кабель |  | 10 | 29570 |  | 43726.5631 | 1.4787
X | КЛ-10 кВ в составе ф. "Мечта" (ПС 110/10 кВ "Алябьево") от опоры № 260 до опоры № 260/1 в районе базы отдыха на озере Окунёво Советского района | 2016 | 10 | 959 | 5470.26 | 2104.2198 | 2.1942 | 0001.С.КЛ10.2016.
X | КЛ-10 кВ в составе ф.Дальний, ф. Ягодный, вводы и выходы в Кондинском районе: - от РП - 10 кВ ПС "Леуши"; - от ЗРУ НПС "Ягодный"; -от КРМФ в н.п. Ягодный; -от КРМФ в н.п. Дальний; | 2016 | 10 | 1171 | 5470.26 | 3342.116 | 2.8541 | 0002.С.КЛ10.2016.
X | КЛ-10 кВ в составе ф. "Корп-1", ф. "Корп-2" от ПС "Луговая" до КТП №12-416 в п. Луговой Кондинского района | 2017 | 10 | 552 | 4888.3968 | 2005.7912 | 3.6337 | 0003.С.КЛ10.2017.
X | КЛ-10 кВ в составе ф. «Малиновский» (ПС «Алябьево») ввод в КТП №16-405Н в п.г.т. Малиновский Советского района | 2017 | 10 | 60 | 5094.04 | 223.775 | 3.7296 | 0004.С.КЛ10.2017.
X | КЛ-10 кВ в составе ф. «Поселок» (ПС «Самза») от оп. №1 по ул. Лесная до КТП №16-811Н в пгт. Коммунистический Советского района | 2017 | 10 | 50 | 5094.04 | 191.9717 | 3.8394 | 0005.С.КЛ10.2017.
X | КЛ-6 кВ в составе ф. «№2» от ПС «Березово» до оп. №1 в пгт. Березово Березовского района | 2017 | 10 | 220 | 3700.2448 | 429.2999 | 1.9514 | 0006.С.КЛ10.2017.
X | КЛ-10 кВ в составе ф. Мыс от РП №12-1 в пгт. Междуреченский Кондинского района | 2017 | 10 | 737 | 2301 | 2814.3402 | 3.8186 | 0007.С.КЛ10.2017.
X | КЛ-10 кВ в составе ф. Школа от РП №12-3 до КТП «Техучасток» в пгт. Междуреченский Кондинского района | 2017 | 10 | 305 | 82 | 1523.8098 | 4.9961 | 0008.С.КЛ10.2017.
X | КЛ-10 кВ в составе ф. РП 12-2 от НПС «Конда-2» до РП №12-2 в пгт. Междуреченский Кондинского района | 2017 | 10 | 478 | 2301 | 1024.778 | 2.1439 | 0009.С.КЛ10.2017.
X | КЛ-10 кВ в составе ф. «Малиновский-1» (ПС «Алябьево») от ТП №16-404 в п. Малиновский до п. Юбилейный Советского района | 2017 | 10 | 4080 | 2235 | 1833.3679 | 0.44935 | 0010.С.КЛ10.2017.
X | КЛ-10 кВ в составе ф.«Малиновский-2» (ПС «Алябьево») от ТП №16-404 в п. Малиновский до п. Юбилейный Советского района | 2017 | 10 | 8550 | 2235 | 10742.6617 | 1.2565 | 0011.С.КЛ10.2017.
X | КЛ-10 кВ в составе ф. Центральный (РП №12-1, ПС «ЮМАС») в пгт. Междуреченский Кондинского района | 2017 | 10 | 324 | 3700.2448 | 403.0769 | 1.2441 | 0012.С.КЛ10.2017.
X | КЛ-10 кВ в составе ф. Первомайская (РП №12-3, ПС «ЮМАС») в пгт. Междуреченский Кондинского района | 2017 | 10 | 413 | 3700.2448 | 506.0302 | 1.2253 | 0013.С.КЛ10.2017.
X | КЛ-10 кВ в составе ф. Морозова (РП №12-3, ПС «ЮМАС») в пгт. Междуреченский Кондинского района | 2017 | 10 | 774 | 3700.2448 | 940.7934 | 1.2155 | 0014.С.КЛ10.2017.
X | КЛ-10 кВ в составе ф. Нефтяник-2 (РП №12-2, НПС «Конда-2») в пгт. Междуреченский Кондинского района | 2017 | 10 | 162 | 3700.2448 | 203.7434 | 1.2577 | 0015.С.КЛ10.2017.
X | КЛ-10 кВ в составе ф. Луговой (ПС «ЮМАС») в пгт. Междуреченский Кондинского района | 2017 | 10 | 466 | 3700.2448 | 569.8597 | 1.2229 | 0016.С.КЛ10.2017.
X | КЛ-10 кВ в составе ф. Маяковского (РП №12-2, НПС «Конда-2) в пгт. Междуреченский Кондинского района | 2017 | 10 | 583 | 3700.2448 | 710.7664 | 1.2192 | 0017.С.КЛ10.2017.
X | КЛ-10 кВ в составе ф. РП-3.1, ф. РП-3.2 (ПС «ЮМАС») в пгт. Междуреченский Кондинского района | 2017 | 10 | 5550 | 3700.2448 | 6692.6735 | 1.2059 | 0018.С.КЛ10.2017.
X | КЛ-10 кВ от РП №12-3 до ТП №12-6 в пгт. Междуреченский Кондинского района | 2017 | 10 | 248 | 3700.2448 | 307.3158 | 1.2392 | 0019.С.КЛ10.2017.
X | КЛ-10 кВ в составе ф. ИРП от ТП №12-4 в пгт. Междуреченский Кондинского района | 2017 | 10 | 148 | 3700.2448 | 182.6507 | 1.2341 | 0020.С.КЛ10.2017.
X | КЛ-10 кВ в составе ф. «Малиновский-2» (ПС «Алябьево») от КТП №16-419 до КТП №16-405Н в п.г.т. Малиновский Советского района | 2018 | 10 | 1734 | 2100 | 3632.4752 | 2.0949 | 0021.С.КЛ10.2018.
X | КЛ-10 кВ в составе ф. Паркет (ПС «Юмас») на участке от оп. №52/40 до оп. №52/41 в пгт. Междуреченский Кондинского района | 2018 | 10 | 370 | 3507 | 1928.6361 | 5.2125 | 0022.С.КЛ10.2018.
X | КЛ-6 кВ в составе фид. «Аэропорт» выходы из БРТП-2 в п.г.т. Игрим Безовского района | 2018 | 10 | 356 | 2748.6 | 308.9647 | 0.86788 | 0023.С.КЛ10.2018.
X | КЛ-6 кВ в составе фид. «Водозабор» выходы из БРТП-2 в п.г.т. Игрим Безовского района | 2018 | 10 | 359 | 2745.4 | 311.7234 | 0.86831 | 0024.С.КЛ10.2018.
X | КЛ-6 кВ в составе фид. «СМУ» выходы из БРТП-2 в п.г.т. Игрим Безовского района | 2018 | 10 | 232 | 2195.3 | 201.3788 | 0.86801 | 0025.С.КЛ10.2018.
X | КЛ-6 кВ в составе фид. «ГСМ» выходы из БРТП-2 в п.г.т. Игрим Безовского района | 2018 | 10 | 248 | 2193.7 | 215.1719 | 0.86763 | 0026.С.КЛ10.2018.
X | КЛ-6 кВ в составе фид. «Старый поселок» выходы из БРТП-2 в п.г.т. Игрим Безовского района | 2018 | 10 | 273 | 2766.5 | 237.2408 | 0.86901 | 0027.С.КЛ10.2018.
X | КЛ-6 кВ в составе фид. «Новый поселок» выходы из БРТП-2 в п.г.т. Игрим Безовского района | 2018 | 10 | 168 | 2689.2 | 137.9307 | 0.82102 | 0028.С.КЛ10.2018.
Добавить строку
|  |  | 10 |  |  |  | 0
2.5. | Сечение провода (диапазон свыше 150 квадратных мм включительно) один кабель |  | 10 | 7463 |  | 15628.212 | 2.0941
X | КЛ-6 кВ, ф. «КПП -1» от ПС № 258 до КПП № 18-4040 «Сыньеганский» в Сыньеганском н.м.р. Ханты-Мансийского района | 2016 | 10 | 545 | 6998.72 | 632.2237 | 1.16 | 0029.С.КЛ10.2016.
X | КЛ-6 кВ, ф. «КПП -2» от ПС № 258 до КПП № 18-4040 «Сыньеганский» в Сыньеганском н.м.р. Ханты-Мансийского района | 2016 | 10 | 545 | 6998.72 | 632.2237 | 1.16 | 0030.С.КЛ10.2016.
X | КЛ-10 кВ в составе ф. «Пырьях» от БКТП № 18-4041 «Пырьях» до опоры № 1 в н.п. Пырьях Ханты-Мансийского района | 2016 | 10 | 390 | 6998.72 | 942.1187 | 2.4157 | 0031.С.КЛ10.2016.
X | КЛ-10 кВ в составе ф. «Пырьях-Нялина» от БКТП № 18-4041 «Пырьях» до опоры № 1 в н.п. «Пырьях» Ханты-Мансийского района | 2016 | 10 | 180 | 6998.72 | 721.386 | 4.0077 | 0032.С.КЛ10.2016.
X | КЛ-10 кВ в составе ф. «Пырьях-Кышик» от БКТП № 18-4041 «Пырьях» до опоры № 1 в н.п. «Пырьях» Ханты-Мансийского района | 2016 | 10 | 340 | 6998.72 | 894.5597 | 2.6311 | 0033.С.КЛ10.2016.
X | КЛ-6 кВ ф. «КПП-1» от ПС «Берёзово» до КПП 6/20 кВ в п.г.т. Берёзово Березовского района | 2016 | 10 | 448 | 6998.72 | 739.1649 | 1.6499 | 0034.С.КЛ10.2016.
X | КЛ-6 кВ ф. «КПП-2» от ПС «Берёзово» до КПП 6/20 кВ в п.г.т. Берёзово Березовского района | 2016 | 10 | 448 | 6998.72 | 739.1648 | 1.6499 | 0035.С.КЛ10.2016.
X | КЛ-10 кВ в составе ф. «Малиновский-1» от оп. 78/1 до ТП №16-403Н в п. Малиновский Советского района | 2017 | 10 | 73 | 6653.65 | 87.2231 | 1.1948 | 0036.С.КЛ10.2017.
X | КЛ-10 кВ в составе ф. «Малиновский-2» от ТП № 16-405 до ТП №16-403Н в п. Малиновский Советского района | 2017 | 10 | 1958 | 6653.65 | 2102.4572 | 1.0738 | 0037.С.КЛ10.2017.
X | КЛ-6 кВ в составе ф. №11 (ЦРП-2-6) на участках ЦРП-2-6 – КТП №2-152 - ТП-2-151 в квартале «М» п. Пионерный, г. Когалым | 2017 | 10 | 1268 | 5470 | 4068.845 | 3.2089 | 0038.С.КЛ10.2017.
X | КЛ-6 кВ в составе ф. №12 (ЦРП-2-6) на участках ЦРП-2-6 – КТП №2-152 - ТП-2-151 в квартале «М» п. Пионерный, г. Когалым | 2017 | 10 | 1268 | 5470 | 4068.845 | 3.2089 | 0039.С.КЛ10.2017.
X |  |  | 10 |  |  |  | 0
Добавить строку
|  |  | 10 |  |  |  | 0
2.6. | Сечение провода (диапазон до 120 квадратных мм включительно ) два кабеля |  | 10 | 244 |  | 375.5664 | 1.5392
X | КЛ-10 кВ в составе ф. "Центральный" (ПС "Юмас") от оп. № 26/5 до КТП № 12-75 в пгт. Междуреченский Кондинского района | 2016 | 10 | 125 | 5470.26 | 199.5197 | 1.5962 | 0040.С.КЛ10.2016.
X | КЛ-10 кВ в составе ф. "КТД" (РП-1, ПС "Юмас") от оп. № 26/6 до КТП № 12-75 в пгт. Междуреченский Кондинского района | 2016 | 10 | 119 | 5470.26 | 176.0468 | 1.4794 | 0041.С.КЛ10.2016.
Добавить строку
|  |  | 10 |  |  |  | 0
2.7. | Сечение провода (диапазон свыше 150 квадратных мм включительно) два кабеля |  | 10 | 400 |  | 2425.0642 | 6.0627
X | 2КЛ-6 кВ от ПС "Березово" до КТП 0,4/6 кВ в составе объекта РДГ в пгт. Березово Березовского района | 2016 | 10 | 400 | 6998.72 | 2425.0642 | 6.0627 | 0042.С.КЛ10.2016.
X |  |  | 10 |  |  |  | 0
Добавить строку
|  |  | 10 |  |  |  | 0
2.8. | На уровне напряжения 35 кВ |  | 35 | 0 |  | 0 | 0
X | Объект 1 |  | 35 |  |  |  | 0
X | Объект 2 |  | 35 |  |  |  | 0
Добавить строку
|  |  | 35 |  |  |  | 0
2.9. | На уровне напряжения 110 кВ |  | 110 | 0 |  | 0 | 0
X | Объект 1 |  | 110 |  |  |  | 0
X | Объект 2 |  | 110 |  |  |  | 0
Добавить строку
|  |  | 110 |  |  |  | 0
3. | Строительство пунктов секционирования
3.1. | Реклоузеры (кол-во шт.) |  | 0.4 | 0 | 0 | 0
X | Объект 1
X | Объект 2
Добавить строку
3.2. | Реклоузеры (кол-во шт.) |  | 6(10) | 0 | 0 | 0
X | Объект 1
X | Объект 2
Добавить строку
4. | Строительство трансформаторных подстанций (ТП), за исключением распределительных трансформаторных подстанций (РТП), с уровнем напряжения до 35 кВ
4.1. | КТП - 6(10)/0,4 кВ, 250 кВА |  |  |  | 690 | 4666.5172
X | КТП 10/0,4 кВ №16, 1х250 кВА по ул. Центральная в п. Дальний Кондинского района | 2016 |  |  | 232.5 | 2366.9636 |  | 0001.С.КТП.2016.
X | КТП 10/0,4 кВ №16-223 в п. Пионерский Советского района | 2018 |  |  | 225 | 1120.9427 |  | 0002.С.КТП.2018.
X | КТП-10/0,4 кВ №12-81 в пгт. Междуреченский Кондинского района | 2018 |  |  | 232.5 | 1178.6109 |  | 0003.С.КТП.2018.
Добавить строку
4.2. | КТП - 6(10)/0,4 кВ, 2*250 кВА |  |  |  | 232.5 | 3097.9718
X | КТП 10/0,4 кВ №12-76 в пгт. Междуреченский Кондинского района | 2017 |  |  | 232.5 | 3097.9718 |  | 0004.С.КТП.2017.
X
Добавить строку
4.3. | КТП - 6(10)/0,4 кВ, 400 кВА |  |  |  | 3720 | 32406.6118
X | КТП 10/0,4 кВ №15, 1х400 кВА по ул. Центральная в п. Дальний Кондинского района | 2016 |  |  | 372 | 2585.6434 |  | 0005.С.КТП.2016.
X | КТП 10/0,4 кВ №17, 1х400 кВА урочище Совлинский (п. Дальний) Кондинского района | 2016 |  |  | 372 | 2585.6434 |  | 0006.С.КТП.2016.
X | КТП 10/0,4 кВ №26, 1х400 кВА ул. Набережная в п. Дальний Кондинского района | 2016 |  |  | 372 | 2520.4114 |  | 0007.С.КТП.2016.
X | КТП 10/0,4 кВ №19, 1х400 кВА по ул. Набережная в п. Ягодный Кондинского района | 2016 |  |  | 372 | 2545.9069 |  | 0008.С.КТП.2016.
X | КТП 10/0,4 кВ №21, 1х400 кВА по ул. Центральная в п. Ягодный Кондинского района | 2016 |  |  | 372 | 2401.6478 |  | 0009.С.КТП.2016.
X | КТП 10/0,4 кВ №22, 1х400 кВА по ул. Набережная в п. Ягодный Кондинского района | 2016 |  |  | 372 | 2401.6503 |  | 0010.С.КТП.2016.
X | КТП 10/0,4 кВ №23, 1х400 кВА по ул. Центральная в п. Ягодный Кондинского района | 2016 |  |  | 372 | 2401.6503 |  | 0011.С.КТП.2016.
X | КТП 20/0,4 кВ мощностью 1х400 кВА в п. Шайтанка Березовского района | 2016 |  |  | 372 | 10506.8454 |  | 0012.С.КТП.2016.
X | КТП-10/0,4 кВ №16-418, по ул. Железнодорожная в п. Юбилейный Советского района | 2017 |  |  | 372 | 3250.1175 |  | 0013.С.КТП.2017.
X | КТП-10/0,4 кВ №12-340 в д. Сотник Кондинского района | 2018 |  |  | 372 | 1207.0954 |  | 0014.С.КТП.2018.
Добавить строку
4.4. | КТП - 6(10)/0,4 кВ, 630 кВА |  |  |  | 8202.6 | 35023.3223
X | КТП 10/0,4 кВ №12-1 в пгт. Междуреченский Кондинского района | 2017 |  |  | 585.9 | 2689.1887 |  | 0015.С.КТП.2017.
X | КТП 10/0,4 кВ №12-5 в пгт. Междуреченский Кондинского района | 2017 |  |  | 585.9 | 2338.8355 |  | 0016.С.КТП.2017.
X | КТП 10/0,4 кВ №12-21 в пгт. Междуреченский Кондинского района | 2017 |  |  | 585.9 | 2606.2277 |  | 0017.С.КТП.2017.
X | КТП 10/0,4 кВ №12-31 в пгт. Междуреченский Кондинского района | 2017 |  |  | 585.9 | 2646.3465 |  | 0018.С.КТП.2017.
X | КТП 10/0,4 кВ №12-34 в пгт. Междуреченский Кондинского района | 2017 |  |  | 585.9 | 2337.5675 |  | 0019.С.КТП.2017.
X | КТП 10/0,4 кВ №12-39 в пгт. Междуреченский Кондинского района | 2017 |  |  | 585.9 | 2649.4544 |  | 0020.С.КТП.2017.
X | КТП 10/0,4 кВ №12-40 в пгт. Междуреченский Кондинского района | 2017 |  |  | 585.9 | 2300.4608 |  | 0021.С.КТП.2017.
X | КТП 10/0,4 кВ №12-49 в пгт. Междуреченский Кондинского района | 2017 |  |  | 585.9 | 2300.4608 |  | 0022.С.КТП.2017.
X | КТП 10/0,4 кВ №12-62 в пгт. Междуреченский Кондинского района | 2017 |  |  | 585.9 | 2300.4608 |  | 0023.С.КТП.2017.
X | КТП 10/0,4 кВ №12-63 в пгт. Междуреченский Кондинского района | 2017 |  |  | 585.9 | 2300.4608 |  | 0024.С.КТП.2017.
X | КТП 10/0,4 кВ №12-65 в пгт. Междуреченский Кондинского района | 2017 |  |  | 585.9 | 2300.4608 |  | 0025.С.КТП.2017.
X | КТП 10/0,4 кВ №12-73 в пгт. Междуреченский Кондинского района | 2017 |  |  | 585.9 | 2611.5385 |  | 0026.С.КТП.2017.
X | КТП 10/0,4 кВ №12-74 в пгт. Междуреченский Кондинского района | 2017 |  |  | 585.9 | 2613.8969 |  | 0027.С.КТП.2017.
X | КТП 10/0,4 кВ №12-80 в пгт. Междуреченский Кондинского района | 2017 |  |  | 585.9 | 3027.9628 |  | 0028.С.КТП.2017.
Добавить строку
4.5. | БКТП-6(10)/0,4 кВ, 2*400 кВА |  |  |  | 0 | 0
X | Объект 1
X | Объект 2
Добавить строку
4.6. | БКТП-6(10)/0,4 кВ, 2*630 кВА |  |  |  | 2368.8 | 17194.9036
X | БКТП 10/0,4 кВ №16-811 по ул. Лесная в пгт. Коммунистический Советского района | 2017 |  |  | 1197 | 8232.1864 |  | 0001.С.БКТП.2017.
X | БКТП 10/0,4 кВ №16-213 по ул. Заводская в пгт. Пионерский Советского района | 2017 |  |  | 1171.8 | 8962.7172 |  | 0002.С.БКТП.2017.
Добавить строку
4.7. | БКТП-6(10)/0,4 кВ, 2*1000 кВА |  |  |  | 1860 | 75850.5503
X | КТП 6/20 кВ мощностью 2х1000 кВА в п.г.т. Берёзово Березовского района | 2016 |  |  | 930 | 48019.8928 |  | 0003.С.БКТП.2016.
X | БКТП 20/10/0,4 кВ, 2х1000 кВА в д. Теги Березовского района S = 8.09х5.3=42,877 м2 | 2016 |  |  | 930 | 27830.6576 |  | 0004.С.БКТП.2016.
Добавить строку
4.8. | БКТП-6(10)/0,4 кВ, 2*1250 кВА |  |  |  | 0 | 0
X
X
Добавить строку
4.9. | БКТП-6(10)/0,4 кВ, 4*1000 кВА |  |  |  | 0 | 0
X | Объект 1
X | Объект 2
Добавить строку
5. | Строительство распределительных трансформаторных подстанций (РТП) с уровнем напряжения до 35 кВ
[5 empty] | 0 | 0
X | Объект 1
X | Объект 2
Добавить строку
6. | Строительство центров питания, подстанций уровнем напряжения 35 кВ и выше (ПС)
6.1. | ПС 35 кВ |  |  |  | 0 | 0
X | Объект 1
X | Объект 2
Добавить строку
6.2. | ПС 110 кВ и выше |  |  |  | 0 | 0
X | Объект 1
X | Объект 2
Добавить строку

## Приложение 2
Приложение N 2
к Методическим указаниям
по определению размера платы
за технологическое присоединение
к электрическим сетям
Расходы на выполнение мероприятий по технологическому присоединению, предусмотренным подпунктами 'а' и 'в' пункта 16 Методических указаний, за 2016-2018 гг.
N п/п | Наименование мероприятий | Информация для расчета стандартизированной тарифной ставки С1 |  |  | Расходы на одно присоединение (руб. на одно ТП), (без НДС)
|  | Расходы по каждому мероприятию (руб.), (без НДС) | Количество технологических присоединений (шт.) | Объем максимальной мощности (кВт)
1 | 2 | 3 | 4 | 5 | 6
2016
1. | Подготовка и выдача сетевой организацией технических условий Заявителю, в том числе: | 9973157.37 | 868 | 30639.82 | 11489.8126
1.1 | - до 15 кВт (включительно) | 8778216.8556 | 764 | 9214.47 | 11489.8126
1.2 | - свыше 15 кВт | 1194940.5144 | 104 | 21425.35 | 11489.8126
2. | Проверка сетевой организацией выполнения Заявителем технических условий, в том числе: | 6448617.44 | 868 | 30639.82 | 7429.2828
2.1 | - до 15 кВт (включительно) | 5675972.0324 | 764 | 9214.47 | 7429.2828
2.2 | - свыше 15 кВт | 772645.4076 | 104 | 21425.35 | 7429.2828
2017
1. | Подготовка и выдача сетевой организацией технических условий Заявителю, в том числе: | 12785325.5 | 833 | 38702.01 | 15348.53
1.1 | - до 15 кВт (включительно) | 10912804.8385 | 711 | 8019.24 | 15348.53
1.2 | - свыше 15 кВт | 1872520.6615 | 122 | 30682.77 | 15348.53
2. | Проверка сетевой организацией выполнения Заявителем технических условий, в том числе: | 11544504.16 | 833 | 38702.01 | 13858.9486
2.1 | - до 15 кВт (включительно) | 9853712.4343 | 711 | 8019.24 | 13858.9486
2.2 | - свыше 15 кВт | 1690791.7257 | 122 | 30682.77 | 13858.9486
2018
1. | Подготовка и выдача сетевой организацией технических условий Заявителю, в том числе: | 15723801.5725 | 1340 | 42043.23 | 11734.1803
1.1 | - до 15 кВт (включительно) | 14386105.0209 | 1226 | 12062.71 | 11734.1803
1.2 | - свыше 15 кВт | 1337696.5516 | 114 | 29980.52 | 11734.1803
2. | Проверка сетевой организацией выполнения Заявителем технических условий, в том числе: | 14197799.8975 | 1340 | 42043.23 | 10595.3731
2.1 | - до 15 кВт (включительно) | 12989927.369 | 1226 | 12062.71 | 10595.3731
2.2 | - свыше 15 кВт | 1207872.5285 | 114 | 29980.52 | 10595.3731

## Приложение 3
Приложение N 3
к Методическим указаниям
по определению размера платы
за технологическое присоединение
к электрическим сетям
Расчет фактических расходов на выполнение мероприятий по технологическому присоединению, предусмотренных подпунктами 'а' и 'в' пункта 16 Методических указаний, за 2016-2018 гг.(выполняется отдельно по мероприятиям, предусмотренным подпунктами 'а' и 'в' пункта 16 Методических указаний)
тыс. руб.
N п/п | Показатели | Данные за предыдущий период регулирования (n-2) 2018 год | Данные за год (n-3), предшествующий предыдущему периоду регулирования 2017 год | Данные за год (n-4), предшествующий году (n-3) 2016 год
1 | 2 | 3 | 4 | 5
1. | Расходы по выполнению мероприятий по технологическому присоединению, всего | 29921.6015 | 24329.8297 | 16421.7748
1.1. | Вспомогательные материалы | 441.4857 | 256.3497 | 240.1503
1.2. | Энергия на хозяйственные нужды | 91.5246 | 58.2902 | 36.603
1.3. | Оплата труда ППП | 19016.0606 | 16421.1793 | 9484.1148
1.4. | Отчисления на страховые взносы | 5716.2062 | 4831.462 | 2662.4306
1.5. | Прочие расходы, всего, в том числе: | 2385.438 | 2428.7872 | 1218.2088
1.5.1. | - работы и услуги производственного характера | 127.161 | 110.5176 | 163.3266
1.5.2. | - налоги и сборы, уменьшающие налогооблагаемую базу на прибыль организаций, всего | 93.5751 | 81.6932 | 32.2841
1.5.3. | - работы и услуги непроизводственного характера, в том числе: | 2164.7019 | 2236.5764 | 1022.5981
1.5.3.1. | услуги связи | 192.74 | 111.7354 | 71.4075
1.5.3.2. | расходы на охрану и пожарную безопасность | 79.327 | 56.104 | 25.5555
1.5.3.3. | расходы на информационное обслуживание, иные услуги, связанные с деятельностью по технологическому присоединению | 72.2314 | 94.8631 | 50.3369
1.5.3.4. | плата за аренду имущества | 89.5244 | 163.1296 | 110.0447
1.5.3.5. | другие прочие расходы, связанные с производством и реализацией | 1730.8791 | 1810.7444 | 765.2535
1.6. | Внереализационные расходы, всего | 2270.8863 | 333.7613 | 2780.2672
1.6.1. | - расходы на услуги банков | 0 | 0 | 0
1.6.2. | - % за пользование кредитом | 0 | 95.4199 | 12.643
1.6.3. | - прочие обоснованные расходы | 79.6943 | -2790.0359 | 1620.3617
1.6.4. | - денежные выплаты социального характера (по Коллективному договору) | 2191.192 | 3028.3772 | 1147.2625

## Приложение 5.1
Приложение N 5
к Методическим указаниям
по определению размера платы
за технологическое присоединение
к электрическим сетям
Сведения о строительстве линий электропередачи при технологическом присоединении энергопринимающих устройств максимальной мощностью менее 8 900 кВт и на уровне напряжения ниже 35 кВ
ДЛЯ ТЕРРИТОРИЙ ГОРОДСКИХ НАСЕЛЕННЫХ ПУНКТОВ
N п/п | Объект электросетевого хозяйства | Год ввода объекта | Уровень напряжения, кВ | Протяженность (для линий электропередачи), м / шт (для реклоузеров) | Присоединенная максимальная мощность, кВт | Наименование папки
1 | 2 | 3 | 4 | 5 | 6 | 7
1. | Строительство воздушных линий
1.1. | На уровне напряжения 0,4 кВ |  | 0.4 | 134 | 50
X | ВЛИ 0,4 кВ от ТП № 5-2125 до опоры № 6 по проспекту Нефтяников г. Нягань | 2018 | 0.4 | 134 | 50 | 0014.Г.ВЛ04.2018.
X | Объект 2 |  | 0.4
Добавить строку
0.4
| На уровне напряжения 10 кВ |  | 10 | 617 | 128
1.2. | Сечение провода (диапазон от 50 квадратных мм и менее ) |  | 10 | 249 | 28
X | ВЛЗ-6 кВ ф. «№12» (ПС «Белоярская») на участке от оп. №123.4 до КТП-6/0,4 кВ №10-1312 в г. Белоярский Белоярского района | 2018 | 10 | 159 | 21 | 0009.Г.ВЛ10.2018.
X | ВЛЗ 6 кВ в составе ф. №27 (ПС «Белоярская») на участке от оп. №34 до оп. №34.1 в г. Белоярский Белоярского района | 2018 | 10 | 90 | 7 | 0010.Г.ВЛ10.2018.
Добавить строку
10
1.3. | Сечение провода (диапазон от 70 квадратных мм и более) в одну цепь |  | 10 | 368 | 100
X | ВЛЗ-10 кВ в составе ф. «Жил. поселок-2» (ПС «Геологическая») от оп. № 34 до КТП № 9-13-16 в г. Югорск | 2017 | 10 | 368 | 100 | 0015.Г.ВЛ10.2017.
X | Объект 2 |  | 10
Добавить строку
10
1.4. | Сечение провода (диапазон от 70 квадратных мм и более) в две цепи |  | 10 | 0 | 0
X | Объект 1 |  | 10
X | Объект 2 |  | 10
Добавить строку
10
2. | Строительство кабельных линий
На уровне напряжения 0,4 кВ
2.1. | Сечение провода (диапазон до 120 квадратных мм включительно ) один кабель |  | 0.4 | 861 | 266
X | КЛ-0,4 кВ от 1 с.ш. РУ-0,4 кВ ТП 2-151 до ВРУ-0,4 кВ производственной базы по ул. Пионерская 3/1 в г. Когалым | 2016 | 0.4 | 215 | 60 | 0002.Г.КЛ04.2016.
X | КЛ-0,4 кВ в составе фидера "№2" (ТП №10-13) на участке от ЩР-0,4 кВ "МТС" до РУ-0,4 кВ базовой станции сотовой связи по ул. Центральная, 29 в г. Белоярский Белоярского района | 2016 | 0.4 | 200 | 6 | 0003.Г.КЛ04.2016.
X | КЛ-0,4 кВ от ТП 2-41 до ВРУ магазина с пунктом общественного питания по ул. Сургутское шоссе в г. Когалым | 2017 | 0.4 | 150 | 100 | 0007.Г.КЛ04.2017.
X | КЛ-0,4 кВ №2 фидер №1 от ТП 2-41 до ВРУ магазина с пунктом общественного питания по ул. Сургутское шоссе в г. Когалым | 2017 | 0.4 | 150 | 50 | 0008.Г.КЛ04.2017.
X | КЛ-0,4 кВ от КТП № 9-9-1 до ВРУ жилого дома по ул. Октябрьская, 18Т в г. Югорск | 2017 | 0.4 | 146 | 50 | 0009.Г.КЛ04.2017.
Добавить строку
0.4
2.2. | Сечение провода (диапазон свыше 150 квадратных мм включительно) один кабель |  | 0.4 | 105 | 97
X | КЛ-0,4 кВ от ТП 2-154 до ВРУ жилого дома №1 по ул. Набережная д.3 в г. Когалым | 2017 | 0.4 | 105 | 97 | 0024.Г.КЛ04.2017.
X | Объект 2 |  | 0.4
Добавить строку
0.4
2.3. | Сечение провода (диапазон свыше 150 квадратных мм включительно) два кабеля |  | 0.4 | 0 | 0
X | Объект 1 |  | 0.4
X | Объект 2 |  | 0.4
Добавить строку
0.4
На уровне напряжения 10 кВ
2.4. | Сечение провода (диапазон до 120 квадратных мм включительно ) один кабель |  | 10 | 2100 | 2484.4
X | КЛ-10 кВ в составе фидера № 8 "РП-1-2" (ПС "Хвойная") от ТП 9-8-6 до КТП по ул. Октябрьская в г. Югорск | 2016 | 10 | 593 | 1102 | 0001.Г.КЛ10.2016.
X | КЛ-10 кВ в составе ф "Лесозавод" (ПС 110/10 кВ "Геологическая") от опоры № 16 до КТП-10/0,4 кВ по ул. Лесозаготовителей, дом 15, в г. Югорск | 2016 | 10 | 170 | 580 | 0003.Г.КЛ10.2016.
X | КЛ -10 кВ в составе ф. "Водозабор-2" (ПС 110/10 кВ "Геологическая") от опоры № 16 до КТП-10/0,4 кВ по ул. Лесозаготовителей, дом 15, в г. Югорск | 2016 | 10 | 157 | 580 | 0004.Г.КЛ10.2016.
X | КЛ-6 кВ от яч. №15 ЦРП-2-13 до КТП-6/0,4 кВ №2-161 в квартале Л, п. Пионерный, г. Когалым | 2017 | 10 | 357.5 | 107.7 | 0007.Г.КЛ10.2017.
X | КЛ-6 кВ от яч. №16 ЦРП-2-13 до КТП-6/0,4 кВ №2-161 в квартале Л, п. Пионерный, г. Когалым | 2017 | 10 | 357.5 | 107.7 | 0008.Г.КЛ10.2017.
X | КЛ 6 кВ в составе ф. №27 (ПС «Белоярская») на участке от оп. №34.1 до КТП-6/0,4 кВ №10-1207 в г. Белоярский Белоярского района | 2018 | 10 | 465 | 7 | 0021.Г.КЛ10.2018.
Добавить строку
10
2.5. | Сечение провода (диапазон свыше 150 квадратных мм включительно) один кабель |  | 10 | 0 | 0
X | Объект 1 |  | 10
X | Объект 2 |  | 10
Добавить строку
10
2.6. | Сечение провода (диапазон до 120 квадратных мм включительно ) два кабеля |  | 10 | 0 | 0
X | Объект 1
X | Объект 2
Добавить строку
10
2.7. | Сечение провода (диапазон свыше 150 квадратных мм включительно) два кабеля |  | 10 | 1524 | 1844
X | 2 КЛ-10 кВ, ф. №10 (ПС "Южная"), участок от 2 БКТП №2-87 до точки врезки в КЛ-10 кВ (ЦРП-11 - ТП-44) в г. Когалым | 2016 |  | 762 | 922 | 0029.Г.КЛ10.2016.
X | 2 КЛ-10 кВ, ф. №11 (ПС "Южная"), участок от 2 БКТП №2-87 до точки врезки в КЛ-10 кВ (ЦРП-11 - ТП-44) в г. Когалым | 2016 |  | 762 | 922 | 0030.Г.КЛ10.2016.
Добавить строку
10

## Приложение 5.2
Приложение N 5
к Методическим указаниям
по определению размера платы
за технологическое присоединение
к электрическим сетям
Сведения о строительстве линий электропередачи при технологическом присоединении энергопринимающих устройств максимальной мощностью менее 8 900 кВт и на уровне напряжения ниже 35 кВ
ДЛЯ ТЕРРИТОРИЙ, НЕ ОТНОСЯЩИХСЯ К ГОРОДСКИМ НАСЕЛЕННЫМ ПУНКТАМ
N п/п | Объект электросетевого хозяйства | Год ввода объекта | Уровень напряжения, кВ | Протяженность (для линий электропередачи), м / шт (для реклоузеров) | Присоединенная максимальная мощность, кВт | Наименование папки
1 | 2 | 3 | 4 | 5 | 6 | 7
1. | Строительство воздушных линий
1.1. | На уровне напряжения 0,4 кВ |  | 0.4 | 1303 | 349.47
X | ВЛИ-0,4 кВ (ф. Здание стоянки) от КТП-10/0,4 кВ № 12-725 до оп. № 6 по ул. Школьная в с. Алтай Кондинского района | 2016 | 0.4 | 179 | 64.73 | 0010.С.ВЛ04.2016.
X | ВЛИ-0,4 кВ (ф. Осенняя, КТП № 12-716) от оп. № 24 до оп. № 26 по ул. Осенняя 6 в с. Болчары Кондинского района | 2016 | 0.4 | 78 | 9.6 | 0011.С.ВЛ04.2016.
X | ВЛИ-0,4 кВ (ф. Заречная, КТП № 12-701) от оп. № 7 до оп. № 7/1 по ул. Заречная 6 в с. Болчары Кондинского района | 2016 | 0.4 | 36 | 15 | 0012.С.ВЛ04.2016.
X | ВЛИ-0,4 кВ л. №1 от опоры №1 до опоры №5 по ул. Коммунистическая в п. Пионерский Советского района | 2016 | 0.4 | 136 | 61.13 | 0030.С.ВЛ04.2016.
X | ВЛИ-0,4 кВ л. №3 от опоры №1 до опоры №4 по ул. Коммунистическая в п. Таёжный Советского района | 2016 | 0.4 | 83 | 64.73 | 0031.С.ВЛ04.2016.
X | ВЛИ 0,4 кВ в составе фидера № 3 (ТП- № 18-4020) на участке от оп. № 3 до опоры № 7 по ул. Молодежная в с. Кышик Ханты-Мансийского района. | 2016 | 0.4 | 157 | 30 | 0032.С.ВЛ04.2016.
X | 2ВЛИ-0,4 кВ от оп. №1 до жилого дома по ул. Промышленная 14Е в п. Зеленоборск Советского района | 2017 | 0.4 | 257 | 101.11 | 0035.С.ВЛ04.2017.
X | ВЛИ-0,4 кВ (КТП №16-405Н) от оп. №1н до оп. №8н в п.г.т. Малиновский Советского района | 2018 | 0.4 | 377 | 64.3 | 0109.С.ВЛ04.2018.
Добавить строку
0.4
| На уровне напряжения 10 кВ |  | 10 | 37340 | 2270
1.2. | Сечение провода (диапазон от 50 квадратных мм и менее ) |  | 10 | 960 | 50
X | ВЛЗ 10 кВ, в составе фидера № 12 (ПС Цингалы»), участок от опоры № 56 до КТП № 18-2032 в с. Цингалы Ханты-Мансийского района | 2018 | 10 | 960 | 50 | 0003.С.ВЛ10.2018.
X | Объект 2 |  | 10
Добавить строку
10
1.3. | Сечение провода (диапазон от 70 квадратных мм и более) в одну цепь |  | 10 | 34680 | 1720
X | ВЛЗ-10 кВ в составе ф. "Корп-1", ф. "Корп-2" от ПС "Луговая" до КТП №12-416 в п. Луговой Кондинского района | 2017 | 10 | 32870 | 1600 | 0009.С.ВЛ10.2017.
X | ВЛЗ-10 кВ в составе фидера «№6» (ПС 110/10 кВ «Полноват») на участке от оп. №7 до КТП-10/0,4 кВ №10-6П8 «Лесная» в с. Полноват Белоярского района | 2018 | 10 | 856 | 70 | 0020.С.ВЛ10.2018.
X | ВЛЗ 10 кВ, в составе фидера «Троица-2» (ПС Луговская), участок от опоры № 23 до КТП №18-5020 в сп. Луговской Ханты-Мансийского района | 2018 | 10 | 954 | 50 | 0026.С.ВЛ10.2018.
Добавить строку
10
1.4. | Сечение провода (диапазон от 70 квадратных мм и более) в две цепи |  | 10 | 1700 | 500
X | ВЛЗ-6 кВ (ф. «№3», ПС «Березово») от оп. №76 до оп. №76/7 по ул. Молодежная 1 В, в пгт. Березово Березовского района | 2017 | 10 | 947 | 250 | 0039.С.ВЛ10.2017.
X | ВЛЗ-6 кВ (ф. «№3», РП «Березово») от оп. №96 до оп. №96/7 по ул. Молодежная 1 В, в пгт. Березово Березовского района | 2017 | 10 | 753 | 250 | 0040.С.ВЛ10.2017.
Добавить строку
10
2. | Строительство кабельных линий
На уровне напряжения 0,4 кВ
2.1. | Сечение провода (диапазон до 120 квадратных мм включительно ) один кабель |  | 0.4 | 261 | 220.16
X | КЛ-0,4 кВ л.№1 от ТП № 16-221 до опоры №1 по ул.Коммунистическая в п. Пионерский Советского района | 2016 | 0.4 | 21 | 61.13 | 0003.С.КЛ04.2016.
X | КЛ-0,4 кВ л. №3 от КТП №16-509 до опоры № 1 по ул. Коммунистическая п. Таёжный Советского района | 2016 | 0.4 | 55 | 64.73 | 0004.С.КЛ04.2016.
X | КЛ-0,4 кВ (КТП №16-405Н) от оп. №4н, 8н до ВРУ-0,4 кВ жилого дома по ул. Первомайская в п.г.т. Малиновский Советского района | 2018 | 0.4 | 127 | 64.3 | 0017.С.КЛ04.2018.
X | КЛ-0,4 кВ в составе ф. "Котельная" (КТП №12-51) от оп. №5 до ВРУ-0,4 кВ объекта по ул. Железнодорожная в пгт. Междуреченский Кондинского района | 2018 | 0.4 | 58 | 30 | 0020.С.КЛ04.2018.
Добавить строку
0.4
2.2. | Сечение провода (диапазон свыше 150 квадратных мм включительно) один кабель |  | 0.4 | 0 | 0
X | Объект 1 |  | 0.4
X | Объект 2 |  | 0.4
Добавить строку
0.4
2.3. | Сечение провода (диапазон свыше 150 квадратных мм включительно) два кабеля |  | 0.4 | 0 | 0
X | Объект 1 |  | 0.4
X | Объект 2 |  | 0.4
Добавить строку
0.4
На уровне напряжения 10 кВ
2.4. | Сечение провода (диапазон до 120 квадратных мм включительно ) один кабель |  | 10 | 2286 | 1664.3
X | КЛ-10 кВ в составе ф. "Корп-1", ф. "Корп-2" от ПС "Луговая" до КТП №12-416 в п. Луговой Кондинского района | 2017 | 10 | 552 | 1600 | 0003.С.КЛ10.2017.
X | КЛ-10 кВ в составе ф. «Малиновский-2» (ПС «Алябьево») от КТП №16-419 до КТП №16-405Н в п.г.т. Малиновский Советского района | 2018 | 10 | 1734 | 64.3 | 0021.С.КЛ10.2018.
Добавить строку
10
2.5. | Сечение провода (диапазон свыше 150 квадратных мм включительно) один кабель |  | 10 | 0 | 0
X | Объект 1 |  | 10
X | Объект 2 |  | 10
Добавить строку
10
2.6. | Сечение провода (диапазон до 120 квадратных мм включительно ) два кабеля |  | 10 | 0 | 0
X | Объект 1
X | Объект 2
Добавить строку
10
2.7. | Сечение провода (диапазон свыше 150 квадратных мм включительно) два кабеля |  | 10 | 0 | 0
X | Объект 1
X | Объект 2
Добавить строку
10