## Приложение 1
Приложение 1 к приказу
Департамента жилищно-коммунального комплекса и энергетики
Ханты-Мансийского автономного округа - Югры
от __________2016 № ___
Предложения по корректировке инвестиционных проектов инвестиционной программы АО "Югорская региональная электросетевая компания" (по децентрализованной зоне) и план их финансирования на 2015-2017 годы
№ № | Наименование объекта | Стадия реали- зации проекта | Проектная мощность/ протяженность сетей |  | Плановые показатели энергетической эффективности проекта, тыс. кВтч в год | Год начала строитель- ства | Год окончания строитель- ства | Полная стоимость строитель- ства ** | Остаточная стоимость строитель- ства на 01.01.2016 | Ввод мощностей | [7 empty] | Объем финансирования****
[10 empty] | план 2015 года |  | план 2016 года |  | план 2017 года |  | итого |  | план 2015 года | план 2016 года | план 2017 года | итого
|  | С/П * | км | МВА |  |  |  | млн. рублей | млн. рублей | км | МВА | км | МВА | км | МВА | км | МВА | млн. рублей | млн. рублей | млн. рублей | млн. рублей
| ВСЕГО |  | 53.32 | 14.36 | 89.96 |  |  | 341.5321 | 301.1494 | 5.906 | 0.96 | 2.988 | 1.91 | 1.872 | 0.16 | 10.766 | 3.03 | 14.2449 | 12.6323 | 7.8 | 34.6773
| Объекты всего, в т.ч. |  | 53.321 | 14.36 | 89.96 | 0 | 0 | 341.5321 | 301.1494 | 5.906 | 0.96 | 2.988 | 1.91 | 1.8719 | 0.16 | 10.7659 | 3.03 | 14.2449 | 12.6323 | 7.8 | 34.6773
| Электрические линии, в т.ч. |  | 53.321 | 0 | 0 | 0 | 0 | 260.945 | 236.3792 | 5.906 | 0 | 2.988 | 0 | 1.8719 | 0 | 10.7659 | 0 | 6.7808 | 4.9837 | 5.8827 | 17.6472
| воздушные линии, в т.ч. |  | 50.696 | 0 | 0 | 0 | 0 | 227.0595 | 206.0534 | 5.728 | 0 | 2.886 | 0 | 1.5619 | 0 | 10.1759 | 0 | 3.6525 | 4.8736 | 5.5147 | 14.0408
| ВЛЭП 110-220 кВ (ВН) |  | 0 | 0 | 0 | 0 | 0 | 0 | 0 | 0 | 0 | 0 | 0 | 0 | 0 | 0 | 0 | 0 | 0 | 0 | 0
| ВЛЭП 35 кВ (СН1) |  | 0 | 0 | 0 | 0 | 0 | 0 | 0 | 0 | 0 | 0 | 0 | 0 | 0 | 0 | 0 | 0 | 0 | 0 | 0
| ВЛЭП 1-20 кВ (СН2) |  | 14.762 | 0 | 0 | 0 | 0 | 71.8874 | 65.9746 | 1.895 | 0 | 1.728 | 0 | 0.15393 | 0 | 3.7769 | 0 | 1.8217 | 3.2359 | 0.5718 | 5.6294
| ВЛЭП 0,4 кВ (НН) |  | 35.934 | 0 | 0 | 0 | 0 | 155.1721 | 140.0788 | 3.833 | 0 | 1.158 | 0 | 1.408 | 0 | 6.399 | 0 | 1.8308 | 1.6377 | 4.9429 | 8.4114
| кабельные линии, в т.ч. |  | 2.625 | 0 | 0 | 0 | 0 | 33.8854 | 30.3257 | 0.178 | 0 | 0.102 | 0 | 0.31 | 0 | 0.59 | 0 | 3.1283 | 0.11006 | 0.36802 | 3.6064
| КЛЭП 110 кВ (ВН) |  | 0 | 0 | 0 | 0 | 0 | 0 | 0 | 0 | 0 | 0 | 0 | 0 | 0 | 0 | 0 | 0 | 0 | 0 | 0
| КЛЭП 35 кВ (СН1) |  | 0 | 0 | 0 | 0 | 0 | 0 | 0 | 0 | 0 | 0 | 0 | 0 | 0 | 0 | 0 | 0 | 0 | 0 | 0
| КЛЭП 1-20 кВ (СН2) |  | 0.39 | 0 | 0 | 0 | 0 | 2.6459 | -0.022737 | 0.178 | 0 | 0 | 0 | 0 | 0 | 0.178 | 0 | 2.6687 | 0 | 0 | 2.6687
| КЛЭП 0,4 кВ (НН) |  | 2.235 | 0 | 0 | 0 | 0 | 31.2395 | 30.3485 | 0 | 0 | 0.102 | 0 | 0.31 | 0 | 0.412 | 0 | 0.45969 | 0.11006 | 0.36802 | 0.93776
| Подстанции, в т. ч. |  | 0 | 14.36 | 0 | 0 | 0 | 77.6546 | 64.7702 | 0 | 0.96 | 0 | 1.91 | 0 | 0.16 | 0 | 3.03 | 7.4641 | 7.6486 | 1.9173 | 17.0301
| Уровень входящего напряжения ВН |  | 0 | 0 | 0 | 0 | 0 | 0 | 0 | 0 | 0 | 0 | 0 | 0 | 0 | 0 | 0 | 0 | 0 | 0 | 0
| Уровень входящего напряжения СН1 |  | 0 | 0 | 0 | 0 | 0 | 0 | 0 | 0 | 0 | 0 | 0 | 0 | 0 | 0 | 0 | 0 | 0 | 0 | 0
| Уровень входящего напряжения СН2 |  | 0 | 14.36 | 0 | 0 | 0 | 77.6546 | 64.7702 | 0 | 0.96 | 0 | 1.91 | 0 | 0.16 | 0 | 3.03 | 7.4641 | 7.6486 | 1.9173 | 17.0301
| Уровень входящего напряжения НН |  | 0 | 0 | 0 | 0 | 0 | 0 | 0 | 0 | 0 | 0 | 0 | 0 | 0 | 0 | 0 | 0 | 0 | 0 | 0
| Прочие объекты |  | 0 | 0 | 0 | 0 | 0 | 2.9325 | 0 | 0 | 0 | 0 | 0 | 0 | 0 | 0 | 0 | 0 | 0 | 0 | 0
1. | Техническое перевооружение и реконструкция |  | 1.93 | 1.26 | 0 |  |  | 9.8089 | 5.8469 | 0.556 | 0 | 0.52 | 0.63 | 0.854 | 0 | 1.93 | 0.63 | 3.3382 | 2.8469 | 3 | 9.1851
| Объекты всего, в т.ч. |  | 1.93 | 1.26 | 0 | 0 | 0 | 9.8089 | 5.8469 | 0.556 | 0 | 0.52 | 0.63 | 0.85393 | 0 | 1.9299 | 0.63 | 3.3382 | 2.8469 | 3 | 9.1851
| Электрические линии, в т.ч. |  | 1.93 | 0 | 0 | 0 | 0 | 5.7463 | 3.9946 | 0.556 | 0 | 0.52 | 0 | 0.85393 | 0 | 1.9299 | 0 | 1.7517 | 0.99459 | 2.3279 | 5.0742
| воздушные линии, в т.ч. |  | 1.73 | 0 | 0 | 0 | 0 | 5.0742 | 3.3225 | 0.556 | 0 | 0.52 | 0 | 0.65393 | 0 | 1.7299 | 0 | 1.7517 | 0.99459 | 2.3279 | 5.0742
| ВЛЭП 110-220 кВ (ВН) |  | 0 | 0 | 0 | 0 | 0 | 0 | 0 | 0 | 0 | 0 | 0 | 0 | 0 | 0 | 0 | 0 | 0 | 0 | 0
| ВЛЭП 35 кВ (СН1) |  | 0 | 0 | 0 | 0 | 0 | 0 | 0 | 0 | 0 | 0 | 0 | 0 | 0 | 0 | 0 | 0 | 0 | 0 | 0
| ВЛЭП 1-20 кВ (СН2) |  | 0.674 | 0 | 0 | 0 | 0 | 2.4051 | 1.5594 | 0 | 0 | 0.52 | 0 | 0.15393 | 0 | 0.67393 | 0 | 0.84565 | 0.98763 | 0.5718 | 2.4051
| ВЛЭП 0,4 кВ (НН) |  | 1.056 | 0 | 0 | 0 | 0 | 2.6691 | 1.7631 | 0.556 | 0 | 0 | 0 | 0.5 | 0 | 1.056 | 0 | 0.90605 | 0.0069523 | 1.7561 | 2.6691
| кабельные линии, в т.ч. |  | 0.2 | 0 | 0 | 0 | 0 | 0.67207 | 0.67207 | 0 | 0 | 0 | 0 | 0.2 | 0 | 0.2 | 0 | 0 | 0 | 0 | 0
| КЛЭП 110 кВ (ВН) |  | 0 | 0 | 0 | 0 | 0 | 0 | 0 | 0 | 0 | 0 | 0 | 0 | 0 | 0 | 0 | 0 | 0 | 0 | 0
| КЛЭП 35 кВ (СН1) |  | 0 | 0 | 0 | 0 | 0 | 0 | 0 | 0 | 0 | 0 | 0 | 0 | 0 | 0 | 0 | 0 | 0 | 0 | 0
| КЛЭП 1-20 кВ (СН2) |  | 0 | 0 | 0 | 0 | 0 | 0 | 0 | 0 | 0 | 0 | 0 | 0 | 0 | 0 | 0 | 0 | 0 | 0 | 0
| КЛЭП 0,4 кВ (НН) |  | 0.2 | 0 | 0 | 0 | 0 | 0.67207 | 0.67207 | 0 | 0 | 0 | 0 | 0.2 | 0 | 0.2 | 0 | 0 | 0 | 0 | 0
| Подстанции, в т. ч. |  | 0 | 1.26 | 0 | 0 | 0 | 4.0626 | 1.8523 | 0 | 0 | 0 | 0.63 | 0 | 0 | 0 | 0.63 | 1.5865 | 1.8523 | 0.67207 | 4.1109
| Уровень входящего напряжения ВН |  | 0 | 0 | 0 | 0 | 0 | 0 | 0 | 0 | 0 | 0 | 0 | 0 | 0 | 0 | 0 | 0 | 0 | 0 | 0
| Уровень входящего напряжения СН1 |  | 0 | 0 | 0 | 0 | 0 | 0 | 0 | 0 | 0 | 0 | 0 | 0 | 0 | 0 | 0 | 0 | 0 | 0 | 0
| Уровень входящего напряжения СН2 |  | 0 | 1.26 | 0 | 0 | 0 | 4.0626 | 1.8523 | 0 | 0 | 0 | 0.63 | 0 | 0 | 0 | 0.63 | 1.5865 | 1.8523 | 0.67207 | 4.1109
| Уровень входящего напряжения НН |  | 0 | 0 | 0 | 0 | 0 | 0 | 0 | 0 | 0 | 0 | 0 | 0 | 0 | 0 | 0 | 0 | 0 | 0 | 0
| Прочие объекты |  | 0 | 0 | 0 | 0 | 0 | 0 | 0 | 0 | 0 | 0 | 0 | 0 | 0 | 0 | 0 | 0 | 0 | 0 | 0
1.1. | Энергосбережение и повышение энергетической эффективности |  | 1.93 | 1.26 | 0 |  |  | 9.8089 | 5.8469 | 0.556 | 0 | 0.52 | 0.63 | 0.854 | 0 | 1.93 | 0.63 | 3.3382 | 2.8469 | 3 | 9.1851
| Объекты всего, в т.ч. |  | 1.93 | 1.26 | 0 | 0 | 0 | 9.8089 | 5.8469 | 0.556 | 0 | 0.52 | 0.63 | 0.85393 | 0 | 1.9299 | 0.63 | 3.3382 | 2.8469 | 3 | 9.1851
| Электрические линии, в т.ч. |  | 1.93 | 0 | 0 | 0 | 0 | 5.7463 | 3.9946 | 0.556 | 0 | 0.52 | 0 | 0.85393 | 0 | 1.9299 | 0 | 1.7517 | 0.99459 | 2.3279 | 5.0742
| воздушные линии, в т.ч. |  | 1.73 | 0 | 0 | 0 | 0 | 5.0742 | 3.3225 | 0.556 | 0 | 0.52 | 0 | 0.65393 | 0 | 1.7299 | 0 | 1.7517 | 0.99459 | 2.3279 | 5.0742
| ВЛЭП 110-220 кВ (ВН) |  | 0 | 0 | 0 | 0 | 0 | 0 | 0 | 0 | 0 | 0 | 0 | 0 | 0 | 0 | 0 | 0 | 0 | 0 | 0
| ВЛЭП 35 кВ (СН1) |  | 0 | 0 | 0 | 0 | 0 | 0 | 0 | 0 | 0 | 0 | 0 | 0 | 0 | 0 | 0 | 0 | 0 | 0 | 0
| ВЛЭП 1-20 кВ (СН2) |  | 0.674 | 0 | 0 | 0 | 0 | 2.4051 | 1.5594 | 0 | 0 | 0.52 | 0 | 0.15393 | 0 | 0.67393 | 0 | 0.84565 | 0.98763 | 0.5718 | 2.4051
| ВЛЭП 0,4 кВ (НН) |  | 1.056 | 0 | 0 | 0 | 0 | 2.6691 | 1.7631 | 0.556 | 0 | 0 | 0 | 0.5 | 0 | 1.056 | 0 | 0.90605 | 0.0069523 | 1.7561 | 2.6691
| кабельные линии, в т.ч. |  | 0.2 | 0 | 0 | 0 | 0 | 0.67207 | 0.67207 | 0 | 0 | 0 | 0 | 0.2 | 0 | 0.2 | 0 | 0 | 0 | 0 | 0
| КЛЭП 110 кВ (ВН) |  | 0 | 0 | 0 | 0 | 0 | 0 | 0 | 0 | 0 | 0 | 0 | 0 | 0 | 0 | 0 | 0 | 0 | 0 | 0
| КЛЭП 35 кВ (СН1) |  | 0 | 0 | 0 | 0 | 0 | 0 | 0 | 0 | 0 | 0 | 0 | 0 | 0 | 0 | 0 | 0 | 0 | 0 | 0
| КЛЭП 1-20 кВ (СН2) |  | 0 | 0 | 0 | 0 | 0 | 0 | 0 | 0 | 0 | 0 | 0 | 0 | 0 | 0 | 0 | 0 | 0 | 0 | 0
| КЛЭП 0,4 кВ (НН) |  | 0.2 | 0 | 0 | 0 | 0 | 0.67207 | 0.67207 | 0 | 0 | 0 | 0 | 0.2 | 0 | 0.2 | 0 | 0 | 0 | 0 | 0
| Подстанции, в т. ч. |  | 0 | 1.26 | 0 | 0 | 0 | 4.0626 | 1.8523 | 0 | 0 | 0 | 0.63 | 0 | 0 | 0 | 0.63 | 1.5865 | 1.8523 | 0.67207 | 4.1109
| Уровень входящего напряжения ВН |  | 0 | 0 | 0 | 0 | 0 | 0 | 0 | 0 | 0 | 0 | 0 | 0 | 0 | 0 | 0 | 0 | 0 | 0 | 0
| Уровень входящего напряжения СН1 |  | 0 | 0 | 0 | 0 | 0 | 0 | 0 | 0 | 0 | 0 | 0 | 0 | 0 | 0 | 0 | 0 | 0 | 0 | 0
| Уровень входящего напряжения СН2 |  | 0 | 1.26 | 0 | 0 | 0 | 4.0626 | 1.8523 | 0 | 0 | 0 | 0.63 | 0 | 0 | 0 | 0.63 | 1.5865 | 1.8523 | 0.67207 | 4.1109
| Уровень входящего напряжения НН |  | 0 | 0 | 0 | 0 | 0 | 0 | 0 | 0 | 0 | 0 | 0 | 0 | 0 | 0 | 0 | 0 | 0 | 0 | 0
| Прочие объекты |  | 0 | 0 | 0 | 0 | 0 | 0 | 0 | 0 | 0 | 0 | 0 | 0 | 0 | 0 | 0 | 0 | 0 | 0 | 0
МО Ханты-Мансийский район
1 | Сети электроснабжения 10-0,4 кВ для осуществления технологического присоединения потребителей Ханты-Мансийского района | С/П | 1.93 | 1.26 | 0 | 2013 | 2017 | 9.8089 | 5.8469 | 0.556 | 0 | 0.52 | 0.63 | 0.854 | 0 | 1.93 | 0.63 | 3.3382 | 2.8469 | 3 | 9.1851
| Объекты всего, в т.ч. |  | 1.93 | 1.26 | 0 | 0 | 0 | 9.8089 | 5.8469 | 0.556 | 0 | 0.52 | 0.63 | 0.85393 | 0 | 1.9299 | 0.63 | 3.3382 | 2.8469 | 3 | 9.1851
| Электрические линии, в т.ч. |  | 1.93 | 0 |  | 0 | 0 | 5.7463 | 3.9946 | 0.556 | 0 | 0.52 | 0 | 0.85393 | 0 | 1.9299 | 0 | 1.7517 | 0.99459 | 2.3279 | 5.0742
| воздушные линии, в т.ч. |  | 1.73 | 0 |  | 0 | 0 | 5.0742 | 3.3225 | 0.556 | 0 | 0.52 | 0 | 0.65393 | 0 | 1.7299 | 0 | 1.7517 | 0.99459 | 2.3279 | 5.0742
| ВЛЭП 110-220 кВ (ВН) | [14 empty] | 0 | 0 | 0 |  |  | 0
| ВЛЭП 35 кВ (СН1) | [14 empty] | 0 | 0 | 0 |  |  | 0
| ВЛЭП 1-20 кВ (СН2) |  | 0.674 |  |  |  |  | 2.4051 | 1.5594 |  |  | 0.52 |  | 0.15393 |  | 0.67393 | 0 | 0.84565 | 0.98763 | 0.5718 | 2.4051
| ВЛЭП 0,4 кВ (НН) |  | 1.056 |  |  |  |  | 2.6691 | 1.7631 | 0.556 |  |  |  | 0.5 |  | 1.056 | 0 | 0.90605 | 0.0069523 | 1.7561 | 2.6691
| кабельные линии, в т.ч. |  | 0.2 | 0 |  | 0 | 0 | 0.67207 | 0.67207 | 0 | 0 | 0 | 0 | 0.2 | 0 | 0.2 | 0 | 0 | 0 | 0 | 0
| КЛЭП 110 кВ (ВН) | [14 empty] | 0 | 0 | 0 |  |  | 0
| КЛЭП 35 кВ (СН1) | [14 empty] | 0 | 0 | 0 |  |  | 0
| КЛЭП 1-20 кВ (СН2) | [14 empty] | 0 | 0 | 0 |  |  | 0
| КЛЭП 0,4 кВ (НН) |  | 0.2 |  |  |  |  | 0.67207 | 0.67207 |  |  |  |  | 0.2 |  | 0.2 | 0 | 0 |  |  | 0
| Подстанции, в т. ч. |  | 0 | 1.26 |  | 0 | 0 | 4.0626 | 1.8523 | 0 | 0 | 0 | 0.63 | 0 | 0 | 0 | 0.63 | 1.5865 | 1.8523 | 0.67207 | 4.1109
| Уровень входящего напряжения ВН | [14 empty] | 0 | 0 | 0 |  |  | 0
| Уровень входящего напряжения СН1 | [14 empty] | 0 | 0 | 0 |  |  | 0
| Уровень входящего напряжения СН2 |  |  | 1.26 |  |  |  | 4.0626 | 1.8523 |  |  |  | 0.63 |  |  | 0 | 0.63 | 1.5865 | 1.8523 | 0.67207 | 4.1109
| Уровень входящего напряжения НН | [14 empty] | 0 | 0 | 0 |  |  | 0
| Прочие объекты | [14 empty] | 0 | 0 | 0 |  |  | 0
| ИТОГО по МО Ханты-Мансийский район |  | 1.93 | 1.26 | 0 |  |  | 9.8089 | 5.8469 | 0.556 | 0 | 0.52 | 0.63 | 0.854 | 0 | 1.93 | 0.63 | 3.3382 | 2.8469 | 3 | 9.1851
| Объекты всего, в т.ч. |  | 1.93 | 1.26 | 0 | 0 | 0 | 9.8089 | 5.8469 | 0.556 | 0 | 0.52 | 0.63 | 0.85393 | 0 | 1.9299 | 0.63 | 3.3382 | 2.8469 | 3 | 9.1851
| Электрические линии, в т.ч. |  | 1.93 | 0 | 0 | 0 | 0 | 5.7463 | 3.9946 | 0.556 | 0 | 0.52 | 0 | 0.85393 | 0 | 1.9299 | 0 | 1.7517 | 0.99459 | 2.3279 | 5.0742
| воздушные линии, в т.ч. |  | 1.73 | 0 | 0 | 0 | 0 | 5.0742 | 3.3225 | 0.556 | 0 | 0.52 | 0 | 0.65393 | 0 | 1.7299 | 0 | 1.7517 | 0.99459 | 2.3279 | 5.0742
| ВЛЭП 110-220 кВ (ВН) |  | 0 | 0 | 0 | 0 | 0 | 0 | 0 | 0 | 0 | 0 | 0 | 0 | 0 | 0 | 0 | 0 | 0 | 0 | 0
| ВЛЭП 35 кВ (СН1) |  | 0 | 0 | 0 | 0 | 0 | 0 | 0 | 0 | 0 | 0 | 0 | 0 | 0 | 0 | 0 | 0 | 0 | 0 | 0
| ВЛЭП 1-20 кВ (СН2) |  | 0.674 | 0 | 0 | 0 | 0 | 2.4051 | 1.5594 | 0 | 0 | 0.52 | 0 | 0.15393 | 0 | 0.67393 | 0 | 0.84565 | 0.98763 | 0.5718 | 2.4051
| ВЛЭП 0,4 кВ (НН) |  | 1.056 | 0 | 0 | 0 | 0 | 2.6691 | 1.7631 | 0.556 | 0 | 0 | 0 | 0.5 | 0 | 1.056 | 0 | 0.90605 | 0.0069523 | 1.7561 | 2.6691
| кабельные линии, в т.ч. |  | 0.2 | 0 | 0 | 0 | 0 | 0.67207 | 0.67207 | 0 | 0 | 0 | 0 | 0.2 | 0 | 0.2 | 0 | 0 | 0 | 0 | 0
| КЛЭП 110 кВ (ВН) |  | 0 | 0 | 0 | 0 | 0 | 0 | 0 | 0 | 0 | 0 | 0 | 0 | 0 | 0 | 0 | 0 | 0 | 0 | 0
| КЛЭП 35 кВ (СН1) |  | 0 | 0 | 0 | 0 | 0 | 0 | 0 | 0 | 0 | 0 | 0 | 0 | 0 | 0 | 0 | 0 | 0 | 0 | 0
| КЛЭП 1-20 кВ (СН2) |  | 0 | 0 | 0 | 0 | 0 | 0 | 0 | 0 | 0 | 0 | 0 | 0 | 0 | 0 | 0 | 0 | 0 | 0 | 0
| КЛЭП 0,4 кВ (НН) |  | 0.2 | 0 | 0 | 0 | 0 | 0.67207 | 0.67207 | 0 | 0 | 0 | 0 | 0.2 | 0 | 0.2 | 0 | 0 | 0 | 0 | 0
| Подстанции, в т. ч. |  | 0 | 1.26 | 0 | 0 | 0 | 4.0626 | 1.8523 | 0 | 0 | 0 | 0.63 | 0 | 0 | 0 | 0.63 | 1.5865 | 1.8523 | 0.67207 | 4.1109
| Уровень входящего напряжения ВН |  | 0 | 0 | 0 | 0 | 0 | 0 | 0 | 0 | 0 | 0 | 0 | 0 | 0 | 0 | 0 | 0 | 0 | 0 | 0
| Уровень входящего напряжения СН1 |  | 0 | 0 | 0 | 0 | 0 | 0 | 0 | 0 | 0 | 0 | 0 | 0 | 0 | 0 | 0 | 0 | 0 | 0 | 0
| Уровень входящего напряжения СН2 |  | 0 | 1.26 | 0 | 0 | 0 | 4.0626 | 1.8523 | 0 | 0 | 0 | 0.63 | 0 | 0 | 0 | 0.63 | 1.5865 | 1.8523 | 0.67207 | 4.1109
| Уровень входящего напряжения НН |  | 0 | 0 | 0 | 0 | 0 | 0 | 0 | 0 | 0 | 0 | 0 | 0 | 0 | 0 | 0 | 0 | 0 | 0 | 0
| Прочие объекты |  | 0 | 0 | 0 | 0 | 0 | 0 | 0 | 0 | 0 | 0 | 0 | 0 | 0 | 0 | 0 | 0 | 0 | 0 | 0
2. | Новое строительство и расширение: |  | 51.39 | 13.1 | 89.96 |  |  | 331.7232 | 295.3025 | 5.35 | 0.96 | 2.468 | 1.28 | 1.018 | 0.16 | 8.836 | 2.4 | 10.9068 | 9.7854 | 4.8 | 25.4922
| Объекты всего, в т.ч. |  | 51.391 | 13.1 | 89.96 | 0 | 0 | 331.7232 | 295.3025 | 5.35 | 0.96 | 2.468 | 1.28 | 1.018 | 0.16 | 8.836 | 2.4 | 10.9068 | 9.7854 | 4.8 | 25.4922
| Электрические линии, в т.ч. |  | 51.391 | 0 | 0 | 0 | 0 | 255.1987 | 232.3846 | 5.35 | 0 | 2.468 | 0 | 1.018 | 0 | 8.836 | 0 | 5.0291 | 3.9891 | 3.5548 | 12.573
| воздушные линии, в т.ч. |  | 48.966 | 0 | 0 | 0 | 0 | 221.9853 | 202.7309 | 5.172 | 0 | 2.366 | 0 | 0.908 | 0 | 8.446 | 0 | 1.9008 | 3.879 | 3.1868 | 8.9666
| ВЛЭП 110-220 кВ (ВН) |  | 0 | 0 | 0 | 0 | 0 | 0 | 0 | 0 | 0 | 0 | 0 | 0 | 0 | 0 | 0 | 0 | 0 | 0 | 0
| ВЛЭП 35 кВ (СН1) |  | 0 | 0 | 0 | 0 | 0 | 0 | 0 | 0 | 0 | 0 | 0 | 0 | 0 | 0 | 0 | 0 | 0 | 0 | 0
| ВЛЭП 1-20 кВ (СН2) |  | 14.088 | 0 | 0 | 0 | 0 | 69.4823 | 64.4152 | 1.895 | 0 | 1.208 | 0 | 0 | 0 | 3.103 | 0 | 0.976 | 2.2483 | 0 | 3.2243
| ВЛЭП 0,4 кВ (НН) |  | 34.878 | 0 | 0 | 0 | 0 | 152.503 | 138.3157 | 3.277 | 0 | 1.158 | 0 | 0.908 | 0 | 5.343 | 0 | 0.92476 | 1.6308 | 3.1868 | 5.7423
| кабельные линии, в т.ч. |  | 2.425 | 0 | 0 | 0 | 0 | 33.2134 | 29.6537 | 0.178 | 0 | 0.102 | 0 | 0.11 | 0 | 0.39 | 0 | 3.1283 | 0.11006 | 0.36802 | 3.6064
| КЛЭП 110 кВ (ВН) |  | 0 | 0 | 0 | 0 | 0 | 0 | 0 | 0 | 0 | 0 | 0 | 0 | 0 | 0 | 0 | 0 | 0 | 0 | 0
| КЛЭП 35 кВ (СН1) |  | 0 | 0 | 0 | 0 | 0 | 0 | 0 | 0 | 0 | 0 | 0 | 0 | 0 | 0 | 0 | 0 | 0 | 0 | 0
| КЛЭП 1-20 кВ (СН2) |  | 0.39 | 0 | 0 | 0 | 0 | 2.6459 | -0.022737 | 0.178 | 0 | 0 | 0 | 0 | 0 | 0.178 | 0 | 2.6687 | 0 | 0 | 2.6687
| КЛЭП 0,4 кВ (НН) |  | 2.035 | 0 | 0 | 0 | 0 | 30.5674 | 29.6764 | 0 | 0 | 0.102 | 0 | 0.11 | 0 | 0.212 | 0 | 0.45969 | 0.11006 | 0.36802 | 0.93776
| Подстанции, в т. ч. |  | 0 | 13.1 | 0 | 0 | 0 | 73.592 | 62.9179 | 0 | 0.96 | 0 | 1.28 | 0 | 0.16 | 0 | 2.4 | 5.8777 | 5.7963 | 1.2452 | 12.9192
| Уровень входящего напряжения ВН |  | 0 | 0 | 0 | 0 | 0 | 0 | 0 | 0 | 0 | 0 | 0 | 0 | 0 | 0 | 0 | 0 | 0 | 0 | 0
| Уровень входящего напряжения СН1 |  | 0 | 0 | 0 | 0 | 0 | 0 | 0 | 0 | 0 | 0 | 0 | 0 | 0 | 0 | 0 | 0 | 0 | 0 | 0
| Уровень входящего напряжения СН2 |  | 0 | 13.1 | 0 | 0 | 0 | 73.592 | 62.9179 | 0 | 0.96 | 0 | 1.28 | 0 | 0.16 | 0 | 2.4 | 5.8777 | 5.7963 | 1.2452 | 12.9192
| Уровень входящего напряжения НН |  | 0 | 0 | 0 | 0 | 0 | 0 | 0 | 0 | 0 | 0 | 0 | 0 | 0 | 0 | 0 | 0 | 0 | 0 | 0
| Прочие объекты |  | 0 | 0 | 0 | 0 | 0 | 2.9325 | 0 | 0 | 0 | 0 | 0 | 0 | 0 | 0 | 0 | 0 | 0 | 0 | 0
2.1. | Энергосбережение и повышение энергетической эффективности |  | 51.39 | 13.1 | 0 |  |  | 331.7232 | 295.3025 | 5.35 | 0.96 | 2.468 | 1.28 | 1.018 | 0.16 | 8.836 | 2.4 | 10.9068 | 9.7854 | 4.8 | 25.4922
| Объекты всего, в т.ч. |  | 51.391 | 13.1 | 0 | 0 | 0 | 331.7232 | 295.3025 | 5.35 | 0.96 | 2.468 | 1.28 | 1.018 | 0.16 | 8.836 | 2.4 | 10.9068 | 9.7854 | 4.8 | 25.4922
| Электрические линии, в т.ч. |  | 51.391 | 0 | 0 | 0 | 0 | 255.1987 | 232.3846 | 5.35 | 0 | 2.468 | 0 | 1.018 | 0 | 8.836 | 0 | 5.0291 | 3.9891 | 3.5548 | 12.573
| воздушные линии, в т.ч. |  | 48.966 | 0 | 0 | 0 | 0 | 221.9853 | 202.7309 | 5.172 | 0 | 2.366 | 0 | 0.908 | 0 | 8.446 | 0 | 1.9008 | 3.879 | 3.1868 | 8.9666
| ВЛЭП 110-220 кВ (ВН) |  | 0 | 0 | 0 | 0 | 0 | 0 | 0 | 0 | 0 | 0 | 0 | 0 | 0 | 0 | 0 | 0 | 0 | 0 | 0
| ВЛЭП 35 кВ (СН1) |  | 0 | 0 | 0 | 0 | 0 | 0 | 0 | 0 | 0 | 0 | 0 | 0 | 0 | 0 | 0 | 0 | 0 | 0 | 0
| ВЛЭП 1-20 кВ (СН2) |  | 14.088 | 0 | 0 | 0 | 0 | 69.4823 | 64.4152 | 1.895 | 0 | 1.208 | 0 | 0 | 0 | 3.103 | 0 | 0.976 | 2.2483 | 0 | 3.2243
| ВЛЭП 0,4 кВ (НН) |  | 34.878 | 0 | 0 | 0 | 0 | 152.503 | 138.3157 | 3.277 | 0 | 1.158 | 0 | 0.908 | 0 | 5.343 | 0 | 0.92476 | 1.6308 | 3.1868 | 5.7423
| кабельные линии, в т.ч. |  | 2.425 | 0 | 0 | 0 | 0 | 33.2134 | 29.6537 | 0.178 | 0 | 0.102 | 0 | 0.11 | 0 | 0.39 | 0 | 3.1283 | 0.11006 | 0.36802 | 3.6064
| КЛЭП 110 кВ (ВН) |  | 0 | 0 | 0 | 0 | 0 | 0 | 0 | 0 | 0 | 0 | 0 | 0 | 0 | 0 | 0 | 0 | 0 | 0 | 0
| КЛЭП 35 кВ (СН1) |  | 0 | 0 | 0 | 0 | 0 | 0 | 0 | 0 | 0 | 0 | 0 | 0 | 0 | 0 | 0 | 0 | 0 | 0 | 0
| КЛЭП 1-20 кВ (СН2) |  | 0.39 | 0 | 0 | 0 | 0 | 2.6459 | -0.022737 | 0.178 | 0 | 0 | 0 | 0 | 0 | 0.178 | 0 | 2.6687 | 0 | 0 | 2.6687
| КЛЭП 0,4 кВ (НН) |  | 2.035 | 0 | 0 | 0 | 0 | 30.5674 | 29.6764 | 0 | 0 | 0.102 | 0 | 0.11 | 0 | 0.212 | 0 | 0.45969 | 0.11006 | 0.36802 | 0.93776
| Подстанции, в т. ч. |  | 0 | 13.1 | 0 | 0 | 0 | 73.592 | 62.9179 | 0 | 0.96 | 0 | 1.28 | 0 | 0.16 | 0 | 2.4 | 5.8777 | 5.7963 | 1.2452 | 12.9192
| Уровень входящего напряжения ВН |  | 0 | 0 | 0 | 0 | 0 | 0 | 0 | 0 | 0 | 0 | 0 | 0 | 0 | 0 | 0 | 0 | 0 | 0 | 0
| Уровень входящего напряжения СН1 |  | 0 | 0 | 0 | 0 | 0 | 0 | 0 | 0 | 0 | 0 | 0 | 0 | 0 | 0 | 0 | 0 | 0 | 0 | 0
| Уровень входящего напряжения СН2 |  | 0 | 13.1 | 0 | 0 | 0 | 73.592 | 62.9179 | 0 | 0.96 | 0 | 1.28 | 0 | 0.16 | 0 | 2.4 | 5.8777 | 5.7963 | 1.2452 | 12.9192
| Уровень входящего напряжения НН |  | 0 | 0 | 0 | 0 | 0 | 0 | 0 | 0 | 0 | 0 | 0 | 0 | 0 | 0 | 0 | 0 | 0 | 0 | 0
| Прочие объекты |  | 0 | 0 | 0 | 0 | 0 | 2.9325 | 0 | 0 | 0 | 0 | 0 | 0 | 0 | 0 | 0 | 0 | 0 | 0 | 0
МО Белоярский район
2 | Сети электроснабжения 10-0,4 кВ для технологического присоединения потребителей Белоярского района | С/П | 0.157 | 0 | 0 | 2015 | 2017 | 0.42845 | 0.42845 |  |  | 0.1 |  | 0.057 | 0 | 0.157 | 0 | 0 | 0.22845 | 0.2 | 0.42845
| Объекты всего, в т.ч. |  | 0.155 | 0 | 0 | 0 | 0 | 0.42845 | 0.42845 | 0 | 0 | 0.1 | 0 | 0.057 | 0 | 0.157 | 0 | 0 | 0.22845 | 0.2 | 0.42845
| Электрические линии, в т.ч. |  | 0.155 | 0 |  | 0 | 0 | 0.42845 | 0.42845 | 0 | 0 | 0.1 | 0 | 0.057 | 0 | 0.157 | 0 | 0 | 0.22845 | 0.2 | 0.42845
| воздушные линии, в т.ч. |  | 0.155 | 0 |  | 0 | 0 | 0.42845 | 0.42845 | 0 | 0 | 0.1 | 0 | 0.057 | 0 | 0.157 | 0 | 0 | 0.22845 | 0.2 | 0.42845
| ВЛЭП 110-220 кВ (ВН) | [14 empty] | 0 | 0 |  |  |  | 0
| ВЛЭП 35 кВ (СН1) | [14 empty] | 0 | 0 |  |  |  | 0
| ВЛЭП 1-20 кВ (СН2) | [14 empty] | 0 | 0 |  |  |  | 0
| ВЛЭП 0,4 кВ (НН) |  | 0.155 |  |  |  |  | 0.42845 | 0.42845 |  |  | 0.1 |  | 0.057 |  | 0.157 | 0 |  | 0.22845 | 0.2 | 0.42845
| кабельные линии, в т.ч. |  | 0 | 0 |  | 0 | 0 | 0 | 0 | 0 | 0 | 0 | 0 | 0 | 0 | 0 | 0 | 0 | 0 | 0 | 0
| КЛЭП 110 кВ (ВН) | [14 empty] | 0 | 0 |  |  |  | 0
| КЛЭП 35 кВ (СН1) | [14 empty] | 0 | 0 |  |  |  | 0
| КЛЭП 1-20 кВ (СН2) | [14 empty] | 0 | 0 |  |  |  | 0
| КЛЭП 0,4 кВ (НН) | [14 empty] | 0 | 0 |  |  |  | 0
| Подстанции, в т. ч. |  | 0 | 0 |  | 0 | 0 | 0 | 0 | 0 | 0 | 0 | 0 | 0 | 0 | 0 | 0 | 0 | 0 | 0 | 0
| Уровень входящего напряжения ВН | [14 empty] | 0 | 0 |  |  |  | 0
| Уровень входящего напряжения СН1 | [14 empty] | 0 | 0 |  |  |  | 0
| Уровень входящего напряжения СН2 | [14 empty] | 0 | 0 |  |  |  | 0
| Уровень входящего напряжения НН | [14 empty] | 0 | 0 |  |  |  | 0
| Прочие объекты | [14 empty] | 0 | 0 |  |  |  | 0
| ИТОГО по МО Белоярский район |  | 0.157 | 0 |  |  |  | 0.42845 | 0.42845 | 0 | 0 | 0.1 | 0 | 0.057 | 0 | 0.157 | 0 | 0 | 0.22845 | 0.2 | 0.42845
| Объекты всего, в т.ч. |  | 0.155 | 0 |  | 0 | 0 | 0.42845 | 0.42845 | 0 | 0 | 0.1 | 0 | 0.057 | 0 | 0.157 | 0 | 0 | 0.22845 | 0.2 | 0.42845
| Электрические линии, в т.ч. |  | 0.155 | 0 |  | 0 | 0 | 0.42845 | 0.42845 | 0 | 0 | 0.1 | 0 | 0.057 | 0 | 0.157 | 0 | 0 | 0.22845 | 0.2 | 0.42845
| воздушные линии, в т.ч. |  | 0.155 | 0 |  | 0 | 0 | 0.42845 | 0.42845 | 0 | 0 | 0.1 | 0 | 0.057 | 0 | 0.157 | 0 | 0 | 0.22845 | 0.2 | 0.42845
| ВЛЭП 110-220 кВ (ВН) |  | 0 | 0 |  | 0 | 0 | 0 | 0 | 0 | 0 | 0 | 0 | 0 | 0 | 0 | 0 | 0 | 0 | 0 | 0
| ВЛЭП 35 кВ (СН1) |  | 0 | 0 |  | 0 | 0 | 0 | 0 | 0 | 0 | 0 | 0 | 0 | 0 | 0 | 0 | 0 | 0 | 0 | 0
| ВЛЭП 1-20 кВ (СН2) |  | 0 | 0 |  | 0 | 0 | 0 | 0 | 0 | 0 | 0 | 0 | 0 | 0 | 0 | 0 | 0 | 0 | 0 | 0
| ВЛЭП 0,4 кВ (НН) |  | 0.155 | 0 |  | 0 | 0 | 0.42845 | 0.42845 | 0 | 0 | 0.1 | 0 | 0.057 | 0 | 0.157 | 0 | 0 | 0.22845 | 0.2 | 0.42845
| кабельные линии, в т.ч. |  | 0 | 0 |  | 0 | 0 | 0 | 0 | 0 | 0 | 0 | 0 | 0 | 0 | 0 | 0 | 0 | 0 | 0 | 0
| КЛЭП 110 кВ (ВН) |  | 0 | 0 |  | 0 | 0 | 0 | 0 | 0 | 0 | 0 | 0 | 0 | 0 | 0 | 0 | 0 | 0 | 0 | 0
| КЛЭП 35 кВ (СН1) |  | 0 | 0 |  | 0 | 0 | 0 | 0 | 0 | 0 | 0 | 0 | 0 | 0 | 0 | 0 | 0 | 0 | 0 | 0
| КЛЭП 1-20 кВ (СН2) |  | 0 | 0 |  | 0 | 0 | 0 | 0 | 0 | 0 | 0 | 0 | 0 | 0 | 0 | 0 | 0 | 0 | 0 | 0
| КЛЭП 0,4 кВ (НН) |  | 0 | 0 |  | 0 | 0 | 0 | 0 | 0 | 0 | 0 | 0 | 0 | 0 | 0 | 0 | 0 | 0 | 0 | 0
| Подстанции, в т. ч. |  | 0 | 0 |  | 0 | 0 | 0 | 0 | 0 | 0 | 0 | 0 | 0 | 0 | 0 | 0 | 0 | 0 | 0 | 0
| Уровень входящего напряжения ВН |  | 0 | 0 |  | 0 | 0 | 0 | 0 | 0 | 0 | 0 | 0 | 0 | 0 | 0 | 0 | 0 | 0 | 0 | 0
| Уровень входящего напряжения СН1 |  | 0 | 0 |  | 0 | 0 | 0 | 0 | 0 | 0 | 0 | 0 | 0 | 0 | 0 | 0 | 0 | 0 | 0 | 0
| Уровень входящего напряжения СН2 |  | 0 | 0 |  | 0 | 0 | 0 | 0 | 0 | 0 | 0 | 0 | 0 | 0 | 0 | 0 | 0 | 0 | 0 | 0
| Уровень входящего напряжения НН |  | 0 | 0 |  | 0 | 0 | 0 | 0 | 0 | 0 | 0 | 0 | 0 | 0 | 0 | 0 | 0 | 0 | 0 | 0
| Прочие объекты |  | 0 | 0 |  | 0 | 0 | 0 | 0 | 0 | 0 | 0 | 0 | 0 | 0 | 0 | 0 | 0 | 0 | 0 | 0
МО Березовский район
3 | Сети электроснабжения ВЛ 10-0,4 кВ в п. Саранпауль с ТП 10/0,4 кВ (2 этап) | С | 18.527 | 2.88 | 89.96 | 2014 | 2018 | 138.13 | 124.3216 | 4.638 | 0.8 | 0 | 0 | 0 | 0 | 4.638 | 0.8 | 6.8874 |  |  | 6.8874
| Объекты всего, в т.ч. |  | 18.53 | 2.88 | 89.96 | 0 | 0 | 138.13 | 124.3216 | 4.638 | 0.8 | 0 | 0 | 0 | 0 | 4.638 | 0.8 | 6.8874 | 0 | 0 | 6.8874
| Электрические линии, в т.ч. |  | 18.53 | 0 |  | 0 | 0 | 114.7483 | 105.0121 | 4.638 | 0 | 0 | 0 | 0 | 0 | 4.638 | 0 | 4.1156 | 0 | 0 | 4.1156
| воздушные линии, в т.ч. |  | 16.68 | 0 |  | 0 | 0 | 84.0035 | 76.9359 | 4.46 | 0 | 0 | 0 | 0 | 0 | 4.46 | 0 | 1.4469 | 0 | 0 | 1.4469
| ВЛЭП 110-220 кВ (ВН) | [14 empty] | 0 | 0 | 0 |  |  | 0
| ВЛЭП 35 кВ (СН1) | [14 empty] | 0 | 0 | 0 |  |  | 0
| ВЛЭП 1-20 кВ (СН2) |  | 5.96 |  |  |  |  | 34.5037 | 30.8008 | 1.78 | [5 empty] | 1.78 | 0 | 0.81115 |  |  | 0.81115
| ВЛЭП 0,4 кВ (НН) |  | 10.72 |  |  |  |  | 49.4998 | 46.1351 | 2.68 | [5 empty] | 2.68 | 0 | 0.63578 |  |  | 0.63578
| кабельные линии, в т.ч. |  | 1.85 | 0 |  | 0 | 0 | 30.7448 | 28.0762 | 0.178 | 0 | 0 | 0 | 0 | 0 | 0.178 | 0 | 2.6687 | 0 | 0 | 2.6687
| КЛЭП 110 кВ (ВН) | [14 empty] | 0 | 0 | 0 |  |  | 0
| КЛЭП 35 кВ (СН1) | [14 empty] | 0 | 0 | 0 |  |  | 0
| КЛЭП 1-20 кВ (СН2) |  | 0.39 |  |  |  |  | 2.6459 | -0.022737 | 0.178 | [5 empty] | 0.178 | 0 | 2.6687 |  |  | 2.6687
| КЛЭП 0,4 кВ (НН) |  | 1.46 |  |  |  |  | 28.0989 | 28.0989 | [6 empty] | 0 | 0 | 0 |  |  | 0
| Подстанции, в т. ч. |  | 0 | 2.88 |  | 0 | 0 | 23.3817 | 19.3095 | 0 | 0.8 | 0 | 0 | 0 | 0 | 0 | 0.8 | 2.7719 | 0 | 0 | 2.7719
| Уровень входящего напряжения ВН | [14 empty] | 0 | 0 | 0 |  |  | 0
| Уровень входящего напряжения СН1 | [14 empty] | 0 | 0 | 0 |  |  | 0
| Уровень входящего напряжения СН2 |  |  | 2.88 |  |  |  | 23.3817 | 19.3095 |  | 0.8 |  |  |  |  | 0 | 0.8 | 2.7719 |  |  | 2.7719
| Уровень входящего напряжения НН | [14 empty] | 0 | 0 | 0 |  |  | 0
| Прочие объекты | [14 empty] | 0 | 0 | 0 |  |  | 0
4 | Сети электроснабжения 0,4 кВ от РУ-0,4 кВ ДЭС в с. Ломбовож Берёзовского района | С | 2.525 | 0 | 0 | 2012 | 2018 | 12.6908 | 9.5958 | 0 | 0 | 0 | 0 | 0 | 0 | 0 | 0 |  |  |  | 0
| Объекты всего, в т.ч. |  | 2.525 | 0 | 0 | 0 | 0 | 12.6908 | 9.5958 | 0 | 0 | 0 | 0 | 0 | 0 | 0 | 0 | 0 | 0 | 0 | 0
| Электрические линии, в т.ч. |  | 2.525 | 0 |  | 0 | 0 | 11.1913 | 9.5958 | 0 | 0 | 0 | 0 | 0 | 0 | 0 | 0 | 0 | 0 | 0 | 0
| воздушные линии, в т.ч. |  | 2.525 | 0 |  | 0 | 0 | 11.1913 | 9.5958 | 0 | 0 | 0 | 0 | 0 | 0 | 0 | 0 | 0 | 0 | 0 | 0
| ВЛЭП 110-220 кВ (ВН) | [14 empty] | 0 | 0 |  |  |  | 0
| ВЛЭП 35 кВ (СН1) | [14 empty] | 0 | 0 |  |  |  | 0
| ВЛЭП 1-20 кВ (СН2) | [14 empty] | 0 | 0 |  |  |  | 0
| ВЛЭП 0,4 кВ (НН) |  | 2.525 |  |  |  |  | 11.1913 | 9.5958 | [6 empty] | 0 | 0 |  |  |  | 0
| кабельные линии, в т.ч. |  | 0 | 0 |  | 0 | 0 | 0 | 0 | 0 | 0 | 0 | 0 | 0 | 0 | 0 | 0 | 0 | 0 | 0 | 0
| КЛЭП 110 кВ (ВН) | [14 empty] | 0 | 0 |  |  |  | 0
| КЛЭП 35 кВ (СН1) | [14 empty] | 0 | 0 |  |  |  | 0
| КЛЭП 1-20 кВ (СН2) | [14 empty] | 0 | 0 |  |  |  | 0
| КЛЭП 0,4 кВ (НН) | [14 empty] | 0 | 0 |  |  |  | 0
| Подстанции, в т. ч. |  | 0 | 0 |  | 0 | 0 | 0 | 0 | 0 | 0 | 0 | 0 | 0 | 0 | 0 | 0 | 0 | 0 | 0 | 0
| Уровень входящего напряжения ВН | [14 empty] | 0 | 0 |  |  |  | 0
| Уровень входящего напряжения СН1 | [14 empty] | 0 | 0 |  |  |  | 0
| Уровень входящего напряжения СН2 | [14 empty] | 0 | 0 |  |  |  | 0
| Уровень входящего напряжения НН | [14 empty] | 0 | 0 |  |  |  | 0
| Прочие объекты | [6 empty] | 1.4995 | [7 empty] | 0 | 0 |  |  |  | 0
5 | Сети электроснабжения 0,4 кВ от РУ-0,4 кВ ДЭС в д. Кимкъясуй Берёзовского района | С | 2.294 | 0 | 0 | 2012 | 2018 | 10.715 | 7.807 | 0 | 0 | 0 | 0 | 0 | 0 | 0 | 0 |  |  |  | 0
| Объекты всего, в т.ч. |  | 2.294 | 0 | 0 | 0 | 0 | 10.715 | 7.807 | 0 | 0 | 0 | 0 | 0 | 0 | 0 | 0 | 0 | 0 | 0 | 0
| Электрические линии, в т.ч. |  | 2.294 | 0 |  | 0 | 0 | 9.282 | 7.807 | 0 | 0 | 0 | 0 | 0 | 0 | 0 | 0 | 0 | 0 | 0 | 0
| воздушные линии, в т.ч. |  | 2.294 | 0 |  | 0 | 0 | 9.282 | 7.807 | 0 | 0 | 0 | 0 | 0 | 0 | 0 | 0 | 0 | 0 | 0 | 0
ВЛЭП 110-220 кВ (ВН)
ВЛЭП 35 кВ (СН1)
ВЛЭП 1-20 кВ (СН2)
| ВЛЭП 0,4 кВ (НН) |  | 2.294 |  |  |  |  | 9.282 | 7.807
| кабельные линии, в т.ч. |  | 0 | 0 |  | 0 | 0 | 0 | 0 | 0 | 0 | 0 | 0 | 0 | 0 | 0 | 0 | 0 | 0 | 0 | 0
КЛЭП 110 кВ (ВН)
КЛЭП 35 кВ (СН1)
КЛЭП 1-20 кВ (СН2)
КЛЭП 0,4 кВ (НН)
| Подстанции, в т. ч. |  | 0 | 0 |  | 0 | 0 | 0 | 0 | 0 | 0 | 0 | 0 | 0 | 0 | 0 | 0 | 0 | 0 | 0 | 0
Уровень входящего напряжения ВН
Уровень входящего напряжения СН1
Уровень входящего напряжения СН2
Уровень входящего напряжения НН
| Прочие объекты | [6 empty] | 1.433
6 | Сети электроснабжения 10-0,4 кВ, КТП-0,4/10 кВ, КТП-10/0,4 кВ и РУ-0,4 кВ от ДЭС в п. Сосьва Березовского района | С | 14.105 | 4.58 | 0 | 2012 | 2018 | 92.9544 | 89.6928 | 0 | 0 | 0 | 0 | 0 | 0 | 0 | 0 |  |  |  | 0
| Объекты всего, в т.ч. |  | 14.105 | 4.58 | 0 | 0 | 0 | 92.9544 | 89.6928 | 0 | 0 | 0 | 0 | 0 | 0 | 0 | 0 | 0 | 0 | 0 | 0
| Электрические линии, в т.ч. |  | 14.105 | 0 |  | 0 | 0 | 64.2431 | 61.989 | 0 | 0 | 0 | 0 | 0 | 0 | 0 | 0 | 0 | 0 | 0 | 0
| воздушные линии, в т.ч. |  | 13.99 | 0 |  | 0 | 0 | 63.6928 | 61.458 | 0 | 0 | 0 | 0 | 0 | 0 | 0 | 0 | 0 | 0 | 0 | 0
ВЛЭП 110-220 кВ (ВН)
ВЛЭП 35 кВ (СН1)
| ВЛЭП 1-20 кВ (СН2) |  | 4.425 |  |  |  |  | 18.7811 | 18.1221
| ВЛЭП 0,4 кВ (НН) |  | 9.565 |  |  |  |  | 44.9117 | 43.3359
| кабельные линии, в т.ч. |  | 0.115 | 0 |  | 0 | 0 | 0.5503 | 0.53099 | 0 | 0 | 0 | 0 | 0 | 0 | 0 | 0 | 0 | 0 | 0 | 0
КЛЭП 110 кВ (ВН)
КЛЭП 35 кВ (СН1)
КЛЭП 1-20 кВ (СН2)
| КЛЭП 0,4 кВ (НН) |  | 0.115 |  |  |  |  | 0.5503 | 0.53099
| Подстанции, в т. ч. |  | 0 | 4.58 |  | 0 | 0 | 28.7113 | 27.7038 | 0 | 0 | 0 | 0 | 0 | 0 | 0 | 0 | 0 | 0 | 0 | 0
Уровень входящего напряжения ВН
Уровень входящего напряжения СН1
| Уровень входящего напряжения СН2 |  |  | 4.58 |  |  |  | 28.7113 | 27.7038
Уровень входящего напряжения НН
Прочие объекты
7 | Сети электроснабжения 10-0,4 кВ, КТП-0,4/10 кВ, КТП-10/0,4 кВ и РУ-0,4 кВ от ДЭС в с. Няксимволь Березовского района | С | 8.285 | 2.24 | 0 | 2012 | 2018 | 51.3116 | 49.2999 | 0 | 0 | 0 | 0 | 0 | 0 | 0 | 0 |  |  |  | 0
| Объекты всего, в т.ч. |  | 8.285 | 2.24 | 0 | 0 | 0 | 51.3116 | 49.2999 | 0 | 0 | 0 | 0 | 0 | 0 | 0 | 0 | 0 | 0 | 0 | 0
| Электрические линии, в т.ч. |  | 8.285 | 0 |  | 0 | 0 | 42.0869 | 40.4369 | 0 | 0 | 0 | 0 | 0 | 0 | 0 | 0 | 0 | 0 | 0 | 0
| воздушные линии, в т.ч. |  | 8.185 | 0 |  | 0 | 0 | 41.4953 | 39.8685 | 0 | 0 | 0 | 0 | 0 | 0 | 0 | 0 | 0 | 0 | 0 | 0
ВЛЭП 110-220 кВ (ВН)
ВЛЭП 35 кВ (СН1)
| ВЛЭП 1-20 кВ (СН2) |  | 2.33 |  |  |  |  | 13.7844 | 13.244
| ВЛЭП 0,4 кВ (НН) |  | 5.855 |  |  |  |  | 27.7109 | 26.6244
| кабельные линии, в т.ч. |  | 0.1 | 0 |  | 0 | 0 | 0.59161 | 0.56841 | 0 | 0 | 0 | 0 | 0 | 0 | 0 | 0 | 0 | 0 | 0 | 0
КЛЭП 110 кВ (ВН)
КЛЭП 35 кВ (СН1)
КЛЭП 1-20 кВ (СН2)
| КЛЭП 0,4 кВ (НН) |  | 0.1 |  |  |  |  | 0.59161 | 0.56841
| Подстанции, в т. ч. |  | 0 | 2.24 |  | 0 | 0 | 9.2247 | 8.863 | 0 | 0 | 0 | 0 | 0 | 0 | 0 | 0 | 0 | 0 | 0 | 0
Уровень входящего напряжения ВН
Уровень входящего напряжения СН1
| Уровень входящего напряжения СН2 |  |  | 2.24 |  |  |  | 9.2247 | 8.863
Уровень входящего напряжения НН
Прочие объекты
8 | Сети электроснабжения 0,4 и 6-20 кВ для технологического присоединения потребителей Березовского района | С/П | 1.54 | 0.16 | 0 | 2013 | 2017 | 4.2244 | 1.8709 | 0.674 | 0.16 | 0 | 0 | 0.285 | 0 | 0.959 | 0.16 | 0.094734 | 0.87086 | 1 | 1.9656
| Объекты всего, в т.ч. |  | 1.54 | 0.16 | 0 | 0 | 0 | 4.2244 | 1.8709 | 0.674 | 0.16 | 0 | 0 | 0.285 | 0 | 0.959 | 0.16 | 0.094734 | 0.87086 | 1 | 1.9656
| Электрические линии, в т.ч. |  | 1.54 | 0 |  | 0 | 0 | 3.2916 | 1.029 | 0.674 | 0 | 0 | 0 | 0.285 | 0 | 0.959 | 0 | 0.0038702 | 0.028963 | 1 | 1.0328
| воздушные линии, в т.ч. |  | 1.42 | 0 |  | 0 | 0 | 2.9028 | 1.029 | 0.674 | 0 | 0 | 0 | 0.285 | 0 | 0.959 | 0 | 0.0038702 | 0.028963 | 1 | 1.0328
| ВЛЭП 110-220 кВ (ВН) | [14 empty] | 0 | 0 | 0 |  |  | 0
| ВЛЭП 35 кВ (СН1) | [14 empty] | 0 | 0 | 0 |  |  | 0
| ВЛЭП 1-20 кВ (СН2) |  | 0.115 |  |  |  |  | 0.25131 | 0.25131 | 0.115 | [5 empty] | 0.115 | 0 | 0 | 0.25131 |  | 0.25131
| ВЛЭП 0,4 кВ (НН) |  | 1.305 |  |  |  |  | 2.6515 | 0.77765 | 0.559 |  |  |  | 0.285 |  | 0.844 | 0 | 0.0038702 | -0.22235 | 1 | 0.78152
| кабельные линии, в т.ч. |  | 0.12 | 0 |  | 0 | 0 | 0.38884 | 0 | 0 | 0 | 0 | 0 | 0 | 0 | 0 | 0 | 0 | 0 | 0 | 0
| КЛЭП 110 кВ (ВН) | [14 empty] | 0 | 0 | 0 |  |  | 0
| КЛЭП 35 кВ (СН1) | [14 empty] | 0 | 0 | 0 |  |  | 0
| КЛЭП 1-20 кВ (СН2) | [14 empty] | 0 | 0 | 0 |  |  | 0
| КЛЭП 0,4 кВ (НН) |  | 0.12 |  |  |  |  | 0.38884 | 0 | [6 empty] | 0 | 0 | 0 |  |  | 0
| Подстанции, в т. ч. |  | 0 | 0.16 |  | 0 | 0 | 0.93276 | 0.8419 | 0 | 0.16 | 0 | 0 | 0 | 0 | 0 | 0.16 | 0.090864 | 0.8419 | 0 | 0.93276
| Уровень входящего напряжения ВН | [14 empty] | 0 | 0 | 0 |  |  | 0
| Уровень входящего напряжения СН1 | [14 empty] | 0 | 0 | 0 |  |  | 0
| Уровень входящего напряжения СН2 |  |  | 0.16 |  |  |  | 0.93276 | 0.8419 |  | 0.16 |  |  |  |  | 0 | 0.16 | 0.090864 | 0.8419 |  | 0.93276
| Уровень входящего напряжения НН | [14 empty] | 0 | 0 | 0 |  |  | 0
| Прочие объекты | [14 empty] | 0 | 0 | 0 |  |  | 0
| ИТОГО по МО Березовский район |  | 47.276 | 9.86 | 0 |  |  | 310.0263 | 282.5879 | 5.312 | 0.96 | 0 | 0 | 0.285 | 0 | 5.597 | 0.96 | 6.9822 | 0.87086 | 1 | 8.853
| Объекты всего, в т.ч. |  | 47.279 | 9.86 | 0 | 0 | 0 | 310.0263 | 282.5879 | 5.312 | 0.96 | 0 | 0 | 0.285 | 0 | 5.597 | 0.96 | 6.9822 | 0.87086 | 1 | 8.853
| Электрические линии, в т.ч. |  | 47.279 | 0 | 0 | 0 | 0 | 244.8433 | 225.8697 | 5.312 | 0 | 0 | 0 | 0.285 | 0 | 5.597 | 0 | 4.1195 | 0.028963 | 1 | 5.1484
| воздушные линии, в т.ч. |  | 45.094 | 0 | 0 | 0 | 0 | 212.5677 | 196.6941 | 5.134 | 0 | 0 | 0 | 0.285 | 0 | 5.419 | 0 | 1.4508 | 0.028963 | 1 | 2.4798
| ВЛЭП 110-220 кВ (ВН) |  | 0 | 0 | 0 | 0 | 0 | 0 | 0 | 0 | 0 | 0 | 0 | 0 | 0 | 0 | 0 | 0 | 0 | 0 | 0
| ВЛЭП 35 кВ (СН1) |  | 0 | 0 | 0 | 0 | 0 | 0 | 0 | 0 | 0 | 0 | 0 | 0 | 0 | 0 | 0 | 0 | 0 | 0 | 0
| ВЛЭП 1-20 кВ (СН2) |  | 12.83 | 0 | 0 | 0 | 0 | 67.3205 | 62.4182 | 1.895 | 0 | 0 | 0 | 0 | 0 | 1.895 | 0 | 0.81115 | 0.25131 | 0 | 1.0625
| ВЛЭП 0,4 кВ (НН) |  | 32.264 | 0 | 0 | 0 | 0 | 145.2472 | 134.2759 | 3.239 | 0 | 0 | 0 | 0.285 | 0 | 3.524 | 0 | 0.63965 | -0.22235 | 1 | 1.4173
| кабельные линии, в т.ч. |  | 2.185 | 0 | 0 | 0 | 0 | 32.2756 | 29.1756 | 0.178 | 0 | 0 | 0 | 0 | 0 | 0.178 | 0 | 2.6687 | 0 | 0 | 2.6687
| КЛЭП 110 кВ (ВН) |  | 0 | 0 | 0 | 0 | 0 | 0 | 0 | 0 | 0 | 0 | 0 | 0 | 0 | 0 | 0 | 0 | 0 | 0 | 0
| КЛЭП 35 кВ (СН1) |  | 0 | 0 | 0 | 0 | 0 | 0 | 0 | 0 | 0 | 0 | 0 | 0 | 0 | 0 | 0 | 0 | 0 | 0 | 0
| КЛЭП 1-20 кВ (СН2) |  | 0.39 | 0 | 0 | 0 | 0 | 2.6459 | -0.022737 | 0.178 | 0 | 0 | 0 | 0 | 0 | 0.178 | 0 | 2.6687 | 0 | 0 | 2.6687
| КЛЭП 0,4 кВ (НН) |  | 1.795 | 0 | 0 | 0 | 0 | 29.6297 | 29.1983 | 0 | 0 | 0 | 0 | 0 | 0 | 0 | 0 | 0 | 0 | 0 | 0
| Подстанции, в т. ч. |  | 0 | 9.86 | 0 | 0 | 0 | 62.2504 | 56.7183 | 0 | 0.96 | 0 | 0 | 0 | 0 | 0 | 0.96 | 2.8627 | 0.8419 | 0 | 3.7046
| Уровень входящего напряжения ВН |  | 0 | 0 | 0 | 0 | 0 | 0 | 0 | 0 | 0 | 0 | 0 | 0 | 0 | 0 | 0 | 0 | 0 | 0 | 0
| Уровень входящего напряжения СН1 |  | 0 | 0 | 0 | 0 | 0 | 0 | 0 | 0 | 0 | 0 | 0 | 0 | 0 | 0 | 0 | 0 | 0 | 0 | 0
| Уровень входящего напряжения СН2 |  | 0 | 9.86 | 0 | 0 | 0 | 62.2504 | 56.7183 | 0 | 0.96 | 0 | 0 | 0 | 0 | 0 | 0.96 | 2.8627 | 0.8419 | 0 | 3.7046
| Уровень входящего напряжения НН |  | 0 | 0 | 0 | 0 | 0 | 0 | 0 | 0 | 0 | 0 | 0 | 0 | 0 | 0 | 0 | 0 | 0 | 0 | 0
| Прочие объекты |  | 0 | 0 | 0 | 0 | 0 | 2.9325 | 0 | 0 | 0 | 0 | 0 | 0 | 0 | 0 | 0 | 0 | 0 | 0 | 0
МО Кондинский район
9 | Сети 10-0,4 кВ для осуществления технологического присоединения потребителей и объектов Кондинского района | С/П | 0.131 | 0 | 0 | 2013 | 2017 | 0.39261 | 0.2 | 0 | 0 | 0 | 0 | 0.057 | 0 | 0.057 | 0 | 0 |  | 0.2 | 0.2
| Объекты всего, в т.ч. |  | 0.131 | 0 | 0 | 0 | 0 | 0.39261 | 0.2 | 0 | 0 | 0 | 0 | 0.057 | 0 | 0.057 | 0 | 0 | 0 | 0.2 | 0.2
| Электрические линии, в т.ч. |  | 0.131 | 0 |  | 0 | 0 | 0.39261 | 0.2 | 0 | 0 | 0 | 0 | 0.057 | 0 | 0.057 | 0 | 0 | 0 | 0.2 | 0.2
| воздушные линии, в т.ч. |  | 0.131 | 0 |  | 0 | 0 | 0.39261 | 0.2 | 0 | 0 | 0 | 0 | 0.057 | 0 | 0.057 | 0 | 0 | 0 | 0.2 | 0.2
| ВЛЭП 110-220 кВ (ВН) | [14 empty] | 0 | 0 |  |  |  | 0
| ВЛЭП 35 кВ (СН1) | [14 empty] | 0 | 0 |  |  |  | 0
| ВЛЭП 1-20 кВ (СН2) | [14 empty] | 0 | 0 |  |  |  | 0
| ВЛЭП 0,4 кВ (НН) |  | 0.131 |  |  |  |  | 0.39261 | 0.2 |  |  |  |  | 0.057 |  | 0.057 | 0 |  |  | 0.2 | 0.2
| кабельные линии, в т.ч. |  | 0 | 0 |  | 0 | 0 | 0 | 0 | 0 | 0 | 0 | 0 | 0 | 0 | 0 | 0 | 0 | 0 | 0 | 0
| КЛЭП 110 кВ (ВН) | [14 empty] | 0 | 0 |  |  |  | 0
| КЛЭП 35 кВ (СН1) | [14 empty] | 0 | 0 |  |  |  | 0
| КЛЭП 1-20 кВ (СН2) | [14 empty] | 0 | 0 |  |  |  | 0
| КЛЭП 0,4 кВ (НН) | [14 empty] | 0 | 0 |  |  |  | 0
| Подстанции, в т. ч. |  | 0 | 0 |  | 0 | 0 | 0 | 0 | 0 | 0 | 0 | 0 | 0 | 0 | 0 | 0 | 0 | 0 | 0 | 0
| Уровень входящего напряжения ВН | [14 empty] | 0 | 0 |  |  |  | 0
| Уровень входящего напряжения СН1 | [14 empty] | 0 | 0 |  |  |  | 0
| Уровень входящего напряжения СН2 | [14 empty] | 0 | 0 |  |  |  | 0
| Уровень входящего напряжения НН | [14 empty] | 0 | 0 |  |  |  | 0
| Прочие объекты | [14 empty] | 0 | 0 |  |  |  | 0
| ИТОГО по МО Кондинский район |  | 0.131 | 0 | 0 |  |  | 0.39261 | 0.2 | 0 | 0 | 0 | 0 | 0.057 | 0 | 0.057 | 0 | 0 | 0 | 0.2 | 0.2
| Объекты всего, в т.ч. |  | 0.131 | 0 | 0 | 0 | 0 | 0.39261 | 0.2 | 0 | 0 | 0 | 0 | 0.057 | 0 | 0.057 | 0 | 0 | 0 | 0.2 | 0.2
| Электрические линии, в т.ч. |  | 0.131 | 0 | 0 | 0 | 0 | 0.39261 | 0.2 | 0 | 0 | 0 | 0 | 0.057 | 0 | 0.057 | 0 | 0 | 0 | 0.2 | 0.2
| воздушные линии, в т.ч. |  | 0.131 | 0 | 0 | 0 | 0 | 0.39261 | 0.2 | 0 | 0 | 0 | 0 | 0.057 | 0 | 0.057 | 0 | 0 | 0 | 0.2 | 0.2
| ВЛЭП 110-220 кВ (ВН) |  | 0 | 0 | 0 | 0 | 0 | 0 | 0 | 0 | 0 | 0 | 0 | 0 | 0 | 0 | 0 | 0 | 0 | 0 | 0
| ВЛЭП 35 кВ (СН1) |  | 0 | 0 | 0 | 0 | 0 | 0 | 0 | 0 | 0 | 0 | 0 | 0 | 0 | 0 | 0 | 0 | 0 | 0 | 0
| ВЛЭП 1-20 кВ (СН2) |  | 0 | 0 | 0 | 0 | 0 | 0 | 0 | 0 | 0 | 0 | 0 | 0 | 0 | 0 | 0 | 0 | 0 | 0 | 0
| ВЛЭП 0,4 кВ (НН) |  | 0.131 | 0 | 0 | 0 | 0 | 0.39261 | 0.2 | 0 | 0 | 0 | 0 | 0.057 | 0 | 0.057 | 0 | 0 | 0 | 0.2 | 0.2
| кабельные линии, в т.ч. |  | 0 | 0 | 0 | 0 | 0 | 0 | 0 | 0 | 0 | 0 | 0 | 0 | 0 | 0 | 0 | 0 | 0 | 0 | 0
| КЛЭП 110 кВ (ВН) |  | 0 | 0 | 0 | 0 | 0 | 0 | 0 | 0 | 0 | 0 | 0 | 0 | 0 | 0 | 0 | 0 | 0 | 0 | 0
| КЛЭП 35 кВ (СН1) |  | 0 | 0 | 0 | 0 | 0 | 0 | 0 | 0 | 0 | 0 | 0 | 0 | 0 | 0 | 0 | 0 | 0 | 0 | 0
| КЛЭП 1-20 кВ (СН2) |  | 0 | 0 | 0 | 0 | 0 | 0 | 0 | 0 | 0 | 0 | 0 | 0 | 0 | 0 | 0 | 0 | 0 | 0 | 0
| КЛЭП 0,4 кВ (НН) |  | 0 | 0 | 0 | 0 | 0 | 0 | 0 | 0 | 0 | 0 | 0 | 0 | 0 | 0 | 0 | 0 | 0 | 0 | 0
| Подстанции, в т. ч. |  | 0 | 0 | 0 | 0 | 0 | 0 | 0 | 0 | 0 | 0 | 0 | 0 | 0 | 0 | 0 | 0 | 0 | 0 | 0
| Уровень входящего напряжения ВН |  | 0 | 0 | 0 | 0 | 0 | 0 | 0 | 0 | 0 | 0 | 0 | 0 | 0 | 0 | 0 | 0 | 0 | 0 | 0
| Уровень входящего напряжения СН1 |  | 0 | 0 | 0 | 0 | 0 | 0 | 0 | 0 | 0 | 0 | 0 | 0 | 0 | 0 | 0 | 0 | 0 | 0 | 0
| Уровень входящего напряжения СН2 |  | 0 | 0 | 0 | 0 | 0 | 0 | 0 | 0 | 0 | 0 | 0 | 0 | 0 | 0 | 0 | 0 | 0 | 0 | 0
| Уровень входящего напряжения НН |  | 0 | 0 | 0 | 0 | 0 | 0 | 0 | 0 | 0 | 0 | 0 | 0 | 0 | 0 | 0 | 0 | 0 | 0 | 0
| Прочие объекты |  | 0 | 0 | 0 | 0 | 0 | 0 | 0 | 0 | 0 | 0 | 0 | 0 | 0 | 0 | 0 | 0 | 0 | 0 | 0
МО Ханты-Мансийский район
10 | Сети электроснабжения 10-0,4 кВ для осуществления технологического присоединения потребителей Ханты-Мансийского района | С/П | 1.688 | 1.96 | 0 | 2013 | 2017 | 11.1479 | 4.1031 | 0.038 | 0 | 0.63 | 0 | 0.502 | 0.16 | 1.17 | 0.16 | 3.7669 | 1.1031 | 3 | 7.87
| Объекты всего, в т.ч. |  | 1.688 | 1.96 | 0 | 0 | 0 | 11.1479 | 4.1031 | 0.038 | 0 | 0.63 | 0 | 0.502 | 0.16 | 1.17 | 0.16 | 3.7669 | 1.1031 | 3 | 7.87
| Электрические линии, в т.ч. |  | 1.688 | 0 |  | 0 | 0 | 5.5608 | 2.8579 | 0.038 | 0 | 0.63 | 0 | 0.502 | 0 | 1.17 | 0 | 0.75195 | 1.1031 | 1.7548 | 3.6098
| воздушные линии, в т.ч. |  | 1.61 | 0 |  | 0 | 0 | 4.9491 | 2.6899 | 0.038 | 0 | 0.63 | 0 | 0.452 | 0 | 1.12 | 0 | 0.30826 | 1.1031 | 1.5868 | 2.9981
| ВЛЭП 110-220 кВ (ВН) | [14 empty] | 0 | 0 | 0 |  |  | 0
| ВЛЭП 35 кВ (СН1) | [14 empty] | 0 | 0 | 0 |  |  | 0
| ВЛЭП 1-20 кВ (СН2) |  | 0.05 |  |  |  |  | 0.09986 | 0 | [6 empty] | 0 | 0 | 0.09986 |  |  | 0.09986
| ВЛЭП 0,4 кВ (НН) |  | 1.56 |  |  |  |  | 4.8493 | 2.6899 | 0.038 |  | 0.63 |  | 0.452 |  | 1.12 | 0 | 0.2084 | 1.1031 | 1.5868 | 2.8983
| кабельные линии, в т.ч. |  | 0.078 | 0 |  | 0 | 0 | 0.6117 | 0.16802 | 0 | 0 | 0 | 0 | 0.05 | 0 | 0.05 | 0 | 0.44369 | 0 | 0.16802 | 0.6117
| КЛЭП 110 кВ (ВН) | [14 empty] | 0 | 0 | 0 |  |  | 0
| КЛЭП 35 кВ (СН1) | [14 empty] | 0 | 0 | 0 |  |  | 0
| КЛЭП 1-20 кВ (СН2) | [14 empty] | 0 | 0 | 0 |  |  | 0
| КЛЭП 0,4 кВ (НН) |  | 0.078 |  |  |  |  | 0.6117 | 0.16802 |  |  |  |  | 0.05 |  | 0.05 | 0 | 0.44369 |  | 0.16802 | 0.6117
| Подстанции, в т. ч. |  | 0 | 1.96 |  | 0 | 0 | 5.5871 | 1.2452 | 0 | 0 | 0 | 0 | 0 | 0.16 | 0 | 0.16 | 3.0149 | 0 | 1.2452 | 4.2602
| Уровень входящего напряжения ВН | [14 empty] | 0 | 0 | 0 |  |  | 0
| Уровень входящего напряжения СН1 | [14 empty] | 0 | 0 | 0 |  |  | 0
| Уровень входящего напряжения СН2 |  |  | 1.96 |  |  |  | 5.5871 | 1.2452 | [5 empty] | 0.16 | 0 | 0.16 | 3.0149 |  | 1.2452 | 4.2602
| Уровень входящего напряжения НН | [14 empty] | 0 | 0 | 0 |  |  | 0
| Прочие объекты | [14 empty] | 0 | 0 | 0 |  |  | 0
11 | КТП 0,4/10 кВ в д. Согом Ханты-Мансийского района | С/П | 1.738 | 1.28 | 0 | 2014 | 2017 | 8.5407 | 7.583 | 0 | 0 | 1.738 | 1.28 | 0 | 0 | 1.738 | 1.28 | 0.1577 | 7.583 |  | 7.7407
| Объекты всего, в т.ч. |  | 1.738 | 1.28 | 0 | 0 | 0 | 8.5407 | 7.583 | 0 | 0 | 1.738 | 1.28 | 0 | 0 | 1.738 | 1.28 | 0.1577 | 7.583 | 0 | 7.7407
| Электрические линии, в т.ч. |  | 1.738 | 0 |  | 0 | 0 | 2.7863 | 2.6286 | 0 | 0 | 1.738 | 0 | 0 | 0 | 1.738 | 0 | 0.1577 | 2.6286 | 0 | 2.7863
| воздушные линии, в т.ч. |  | 1.636 | 0 |  | 0 | 0 | 2.6602 | 2.5185 | 0 | 0 | 1.636 | 0 | 0 | 0 | 1.636 | 0 | 0.1417 | 2.5185 | 0 | 2.6602
| ВЛЭП 110-220 кВ (ВН) | [10 empty] | 0 | 0 |  |  | 0 | 0 | 0 | 0 |  | 0
| ВЛЭП 35 кВ (СН1) | [10 empty] | 0 | 0 |  |  | 0 | 0 | 0 | 0 |  | 0
| ВЛЭП 1-20 кВ (СН2) |  | 1.208 |  |  |  |  | 2.062 | 1.997 |  |  | 1.208 | 0 |  |  | 1.208 | 0 | 0.064989 | 1.997 |  | 2.062
| ВЛЭП 0,4 кВ (НН) |  | 0.428 |  |  |  |  | 0.59826 | 0.52155 |  |  | 0.428 | 0 |  |  | 0.428 | 0 | 0.076709 | 0.52155 |  | 0.59826
| кабельные линии, в т.ч. |  | 0.102 | 0 |  | 0 | 0 | 0.12606 | 0.11006 | 0 | 0 | 0.102 | 0 | 0 | 0 | 0.102 | 0 | 0.016002 | 0.11006 | 0 | 0.12606
| КЛЭП 110 кВ (ВН) | [10 empty] | 0 | 0 |  |  | 0 | 0 | 0 | 0 |  | 0
| КЛЭП 35 кВ (СН1) | [10 empty] | 0 | 0 |  |  | 0 | 0 | 0 | 0 |  | 0
| КЛЭП 1-20 кВ (СН2) | [10 empty] | 0 | 0 |  |  | 0 | 0 | 0 | 0 |  | 0
| КЛЭП 0,4 кВ (НН) |  | 0.102 |  |  |  |  | 0.12606 | 0.11006 |  |  | 0.102 | 0 |  |  | 0.102 | 0 | 0.016002 | 0.11006 |  | 0.12606
| Подстанции, в т. ч. |  | 0 | 1.28 |  | 0 | 0 | 5.7544 | 4.9544 | 0 | 0 | 0 | 1.28 | 0 | 0 | 0 | 1.28 | 0 | 4.9544 | 0 | 4.9544
| Уровень входящего напряжения ВН | [10 empty] | 0 | 0 |  |  | 0 | 0 | 0 | 0 |  | 0
| Уровень входящего напряжения СН1 | [10 empty] | 0 | 0 |  |  | 0 | 0 | 0 | 0 |  | 0
| Уровень входящего напряжения СН2 |  |  | 1.28 |  |  |  | 5.7544 | 4.9544 |  |  | 0 | 1.28 |  |  | 0 | 1.28 | 0 | 4.9544 |  | 4.9544
| Уровень входящего напряжения НН | [10 empty] | 0 | 0 |  |  | 0 | 0 | 0 | 0 |  | 0
| Прочие объекты | [10 empty] | 0 | 0 |  |  | 0 | 0 | 0 | 0 |  | 0
| ИТОГО по МО Ханты-Мансийский район |  | 3.426 | 3.24 | 0 |  |  | 19.6886 | 11.6861 | 0.038 | 0 | 2.368 | 1.28 | 0.502 | 0.16 | 2.908 | 1.44 | 3.9246 | 8.6861 | 3 | 15.6107
| Объекты всего, в т.ч. |  | 3.426 | 3.24 | 0 | 0 | 0 | 19.6886 | 11.6861 | 0.038 | 0 | 2.368 | 1.28 | 0.502 | 0.16 | 2.908 | 1.44 | 3.9246 | 8.6861 | 3 | 15.6107
| Электрические линии, в т.ч. |  | 3.426 | 0 | 0 | 0 | 0 | 8.3471 | 5.4865 | 0.038 | 0 | 2.368 | 0 | 0.502 | 0 | 2.908 | 0 | 0.90965 | 3.7317 | 1.7548 | 6.3961
| воздушные линии, в т.ч. |  | 3.246 | 0 | 0 | 0 | 0 | 7.6093 | 5.2084 | 0.038 | 0 | 2.266 | 0 | 0.452 | 0 | 2.756 | 0 | 0.44996 | 3.6216 | 1.5868 | 5.6583
| ВЛЭП 110-220 кВ (ВН) |  | 0 | 0 | 0 | 0 | 0 | 0 | 0 | 0 | 0 | 0 | 0 | 0 | 0 | 0 | 0 | 0 | 0 | 0 | 0
| ВЛЭП 35 кВ (СН1) |  | 0 | 0 | 0 | 0 | 0 | 0 | 0 | 0 | 0 | 0 | 0 | 0 | 0 | 0 | 0 | 0 | 0 | 0 | 0
| ВЛЭП 1-20 кВ (СН2) |  | 1.258 | 0 | 0 | 0 | 0 | 2.1618 | 1.997 | 0 | 0 | 1.208 | 0 | 0 | 0 | 1.208 | 0 | 0.16485 | 1.997 | 0 | 2.1618
| ВЛЭП 0,4 кВ (НН) |  | 1.988 | 0 | 0 | 0 | 0 | 5.4475 | 3.2114 | 0.038 | 0 | 1.058 | 0 | 0.452 | 0 | 1.548 | 0 | 0.28511 | 1.6247 | 1.5868 | 3.4965
| кабельные линии, в т.ч. |  | 0.18 | 0 | 0 | 0 | 0 | 0.73776 | 0.27808 | 0 | 0 | 0.102 | 0 | 0.05 | 0 | 0.152 | 0 | 0.45969 | 0.11006 | 0.16802 | 0.73776
| КЛЭП 110 кВ (ВН) |  | 0 | 0 | 0 | 0 | 0 | 0 | 0 | 0 | 0 | 0 | 0 | 0 | 0 | 0 | 0 | 0 | 0 | 0 | 0
| КЛЭП 35 кВ (СН1) |  | 0 | 0 | 0 | 0 | 0 | 0 | 0 | 0 | 0 | 0 | 0 | 0 | 0 | 0 | 0 | 0 | 0 | 0 | 0
| КЛЭП 1-20 кВ (СН2) |  | 0 | 0 | 0 | 0 | 0 | 0 | 0 | 0 | 0 | 0 | 0 | 0 | 0 | 0 | 0 | 0 | 0 | 0 | 0
| КЛЭП 0,4 кВ (НН) |  | 0.18 | 0 | 0 | 0 | 0 | 0.73776 | 0.27808 | 0 | 0 | 0.102 | 0 | 0.05 | 0 | 0.152 | 0 | 0.45969 | 0.11006 | 0.16802 | 0.73776
| Подстанции, в т. ч. |  | 0 | 3.24 | 0 | 0 | 0 | 11.3415 | 6.1996 | 0 | 0 | 0 | 1.28 | 0 | 0.16 | 0 | 1.44 | 3.0149 | 4.9544 | 1.2452 | 9.2146
| Уровень входящего напряжения ВН |  | 0 | 0 | 0 | 0 | 0 | 0 | 0 | 0 | 0 | 0 | 0 | 0 | 0 | 0 | 0 | 0 | 0 | 0 | 0
| Уровень входящего напряжения СН1 |  | 0 | 0 | 0 | 0 | 0 | 0 | 0 | 0 | 0 | 0 | 0 | 0 | 0 | 0 | 0 | 0 | 0 | 0 | 0
| Уровень входящего напряжения СН2 |  | 0 | 3.24 | 0 | 0 | 0 | 11.3415 | 6.1996 | 0 | 0 | 0 | 1.28 | 0 | 0.16 | 0 | 1.44 | 3.0149 | 4.9544 | 1.2452 | 9.2146
| Уровень входящего напряжения НН |  | 0 | 0 | 0 | 0 | 0 | 0 | 0 | 0 | 0 | 0 | 0 | 0 | 0 | 0 | 0 | 0 | 0 | 0 | 0
| Прочие объекты |  | 0 | 0 | 0 | 0 | 0 | 0 | 0 | 0 | 0 | 0 | 0 | 0 | 0 | 0 | 0 | 0 | 0 | 0 | 0
МО Октябрьский район
12 | Сети электроснабжения 10-0,4 кВ для осуществления технологического присоединения потребителей Октябрьского района | С/П | 0.192 | 0 | 0 | 2014 | 2017 | 0.31793 | 0.2 | 0 | 0 | 0 | 0 | 0.057 | 0 | 0.057 | 0 | 0 |  | 0.2 | 0.2
| Объекты всего, в т.ч. |  | 0.192 | 0 | 0 | 0 | 0 | 0.31793 | 0.2 | 0 | 0 | 0 | 0 | 0.057 | 0 | 0.057 | 0 | 0 | 0 | 0.2 | 0.2
| Электрические линии, в т.ч. |  | 0.192 | 0 |  | 0 | 0 | 0.31793 | 0.2 | 0 | 0 | 0 | 0 | 0.057 | 0 | 0.057 | 0 | 0 | 0 | 0.2 | 0.2
| воздушные линии, в т.ч. |  | 0.192 | 0 |  | 0 | 0 | 0.31793 | 0.2 | 0 | 0 | 0 | 0 | 0.057 | 0 | 0.057 | 0 | 0 | 0 | 0.2 | 0.2
| ВЛЭП 110-220 кВ (ВН) | [14 empty] | 0 | 0
| ВЛЭП 35 кВ (СН1) | [14 empty] | 0 | 0
| ВЛЭП 1-20 кВ (СН2) | [14 empty] | 0 | 0
| ВЛЭП 0,4 кВ (НН) |  | 0.192 |  |  |  |  | 0.31793 | 0.2 |  |  |  |  | 0.057 |  | 0.057 | 0 |  |  | 0.2 | 0.2
| кабельные линии, в т.ч. |  | 0 | 0 |  | 0 | 0 | 0 | 0 | 0 | 0 | 0 | 0 | 0 | 0 | 0 | 0 | 0 | 0 | 0 | 0
| КЛЭП 110 кВ (ВН) | [14 empty] | 0 | 0
| КЛЭП 35 кВ (СН1) | [14 empty] | 0 | 0
| КЛЭП 1-20 кВ (СН2) | [14 empty] | 0 | 0
| КЛЭП 0,4 кВ (НН) | [14 empty] | 0 | 0
| Подстанции, в т. ч. |  | 0 | 0 |  | 0 | 0 | 0 | 0 | 0 | 0 | 0 | 0 | 0 | 0 | 0 | 0 | 0 | 0 | 0 | 0
| Уровень входящего напряжения ВН | [14 empty] | 0 | 0
| Уровень входящего напряжения СН1 | [14 empty] | 0 | 0
| Уровень входящего напряжения СН2 | [14 empty] | 0 | 0
| Уровень входящего напряжения НН | [14 empty] | 0 | 0
| Прочие объекты | [14 empty] | 0 | 0
| ИТОГО по МО Октябрьский район |  | 0.192 | 0 | 0 |  |  | 0.31793 | 0.2 | 0 | 0 | 0 | 0 | 0.057 | 0 | 0.057 | 0 | 0 | 0 | 0.2 | 0.2
| Объекты всего, в т.ч. |  | 0.192 | 0 | 0 | 0 | 0 | 0.31793 | 0.2 | 0 | 0 | 0 | 0 | 0.057 | 0 | 0.057 | 0 | 0 | 0 | 0.2 | 0.2
| Электрические линии, в т.ч. |  | 0.192 | 0 | 0 | 0 | 0 | 0.31793 | 0.2 | 0 | 0 | 0 | 0 | 0.057 | 0 | 0.057 | 0 | 0 | 0 | 0.2 | 0.2
| воздушные линии, в т.ч. |  | 0.192 | 0 | 0 | 0 | 0 | 0.31793 | 0.2 | 0 | 0 | 0 | 0 | 0.057 | 0 | 0.057 | 0 | 0 | 0 | 0.2 | 0.2
| ВЛЭП 110-220 кВ (ВН) |  | 0 | 0 | 0 | 0 | 0 | 0 | 0 | 0 | 0 | 0 | 0 | 0 | 0 | 0 | 0 | 0 | 0 | 0 | 0
| ВЛЭП 35 кВ (СН1) |  | 0 | 0 | 0 | 0 | 0 | 0 | 0 | 0 | 0 | 0 | 0 | 0 | 0 | 0 | 0 | 0 | 0 | 0 | 0
| ВЛЭП 1-20 кВ (СН2) |  | 0 | 0 | 0 | 0 | 0 | 0 | 0 | 0 | 0 | 0 | 0 | 0 | 0 | 0 | 0 | 0 | 0 | 0 | 0
| ВЛЭП 0,4 кВ (НН) |  | 0.192 | 0 | 0 | 0 | 0 | 0.31793 | 0.2 | 0 | 0 | 0 | 0 | 0.057 | 0 | 0.057 | 0 | 0 | 0 | 0.2 | 0.2
| кабельные линии, в т.ч. |  | 0 | 0 | 0 | 0 | 0 | 0 | 0 | 0 | 0 | 0 | 0 | 0 | 0 | 0 | 0 | 0 | 0 | 0 | 0
| КЛЭП 110 кВ (ВН) |  | 0 | 0 | 0 | 0 | 0 | 0 | 0 | 0 | 0 | 0 | 0 | 0 | 0 | 0 | 0 | 0 | 0 | 0 | 0
| КЛЭП 35 кВ (СН1) |  | 0 | 0 | 0 | 0 | 0 | 0 | 0 | 0 | 0 | 0 | 0 | 0 | 0 | 0 | 0 | 0 | 0 | 0 | 0
| КЛЭП 1-20 кВ (СН2) |  | 0 | 0 | 0 | 0 | 0 | 0 | 0 | 0 | 0 | 0 | 0 | 0 | 0 | 0 | 0 | 0 | 0 | 0 | 0
| КЛЭП 0,4 кВ (НН) |  | 0 | 0 | 0 | 0 | 0 | 0 | 0 | 0 | 0 | 0 | 0 | 0 | 0 | 0 | 0 | 0 | 0 | 0 | 0
| Подстанции, в т. ч. |  | 0 | 0 | 0 | 0 | 0 | 0 | 0 | 0 | 0 | 0 | 0 | 0 | 0 | 0 | 0 | 0 | 0 | 0 | 0
| Уровень входящего напряжения ВН |  | 0 | 0 | 0 | 0 | 0 | 0 | 0 | 0 | 0 | 0 | 0 | 0 | 0 | 0 | 0 | 0 | 0 | 0 | 0
| Уровень входящего напряжения СН1 |  | 0 | 0 | 0 | 0 | 0 | 0 | 0 | 0 | 0 | 0 | 0 | 0 | 0 | 0 | 0 | 0 | 0 | 0 | 0
| Уровень входящего напряжения СН2 |  | 0 | 0 | 0 | 0 | 0 | 0 | 0 | 0 | 0 | 0 | 0 | 0 | 0 | 0 | 0 | 0 | 0 | 0 | 0
| Уровень входящего напряжения НН |  | 0 | 0 | 0 | 0 | 0 | 0 | 0 | 0 | 0 | 0 | 0 | 0 | 0 | 0 | 0 | 0 | 0 | 0 | 0
| Прочие объекты |  | 0 | 0 | 0 | 0 | 0 | 0 | 0 | 0 | 0 | 0 | 0 | 0 | 0 | 0 | 0 | 0 | 0 | 0 | 0
МО Нижневартовский район
13 | Сети электроснабжения 10-0,4 кВ для осуществления технологического присоединения потребителей Нижневартовского района | С/П | 0.208 | 0 | 0 | 2014 | 2017 | 0.86929 | 0.2 | 0 | 0 | 0 | 0 | 0.06 | 0 | 0.06 | 0 | 0 |  | 0.2 | 0.2
| Объекты всего, в т.ч. |  | 0.208 | 0 | 0 | 0 | 0 | 0.86929 | 0.2 | 0 | 0 | 0 | 0 | 0.06 | 0 | 0.06 | 0 | 0 | 0 | 0.2 | 0.2
| Электрические линии, в т.ч. |  | 0.208 | 0 |  | 0 | 0 | 0.86929 | 0.2 | 0 | 0 | 0 | 0 | 0.06 | 0 | 0.06 | 0 | 0 | 0 | 0.2 | 0.2
| воздушные линии, в т.ч. |  | 0.148 | 0 |  | 0 | 0 | 0.66929 | 0 | 0 | 0 | 0 | 0 | 0 | 0 | 0 | 0 | 0 | 0 | 0 | 0
| ВЛЭП 110-220 кВ (ВН) | [14 empty] | 0 | 0 |  |  |  | 0
| ВЛЭП 35 кВ (СН1) | [14 empty] | 0 | 0 |  |  |  | 0
| ВЛЭП 1-20 кВ (СН2) | [14 empty] | 0 | 0 |  |  |  | 0
| ВЛЭП 0,4 кВ (НН) |  | 0.148 |  |  |  |  | 0.66929 | 0 | [6 empty] | 0 | 0 |  |  |  | 0
| кабельные линии, в т.ч. |  | 0.06 | 0 |  | 0 | 0 | 0.2 | 0.2 | 0 | 0 | 0 | 0 | 0.06 | 0 | 0.06 | 0 | 0 | 0 | 0.2 | 0.2
| КЛЭП 110 кВ (ВН) | [14 empty] | 0 | 0 |  |  |  | 0
| КЛЭП 35 кВ (СН1) | [14 empty] | 0 | 0 |  |  |  | 0
| КЛЭП 1-20 кВ (СН2) | [14 empty] | 0 | 0 |  |  |  | 0
| КЛЭП 0,4 кВ (НН) |  | 0.06 |  |  |  |  | 0.2 | 0.2 |  |  |  |  | 0.06 |  | 0.06 | 0 |  |  | 0.2 | 0.2
| Подстанции, в т. ч. |  | 0 | 0 |  | 0 | 0 | 0 | 0 | 0 | 0 | 0 | 0 | 0 | 0 | 0 | 0 | 0 | 0 | 0 | 0
| Уровень входящего напряжения ВН | [14 empty] | 0 | 0 |  |  |  | 0
| Уровень входящего напряжения СН1 | [14 empty] | 0 | 0 |  |  |  | 0
| Уровень входящего напряжения СН2 | [14 empty] | 0 | 0 |  |  |  | 0
| Уровень входящего напряжения НН | [14 empty] | 0 | 0 |  |  |  | 0
| Прочие объекты | [14 empty] | 0 | 0 |  |  |  | 0
| ИТОГО по МО Нижневартовский район |  | 0.208 | 0 | 0 |  |  | 0.86929 | 0.2 | 0 | 0 | 0 | 0 | 0.06 | 0 | 0.06 | 0 | 0 | 0 | 0.2 | 0.2
| Объекты всего, в т.ч. |  | 0.208 | 0 | 0 | 0 | 0 | 0.86929 | 0.2 | 0 | 0 | 0 | 0 | 0.06 | 0 | 0.06 | 0 | 0 | 0 | 0.2 | 0.2
| Электрические линии, в т.ч. |  | 0.208 | 0 | 0 | 0 | 0 | 0.86929 | 0.2 | 0 | 0 | 0 | 0 | 0.06 | 0 | 0.06 | 0 | 0 | 0 | 0.2 | 0.2
| воздушные линии, в т.ч. |  | 0.148 | 0 | 0 | 0 | 0 | 0.66929 | 0 | 0 | 0 | 0 | 0 | 0 | 0 | 0 | 0 | 0 | 0 | 0 | 0
| ВЛЭП 110-220 кВ (ВН) |  | 0 | 0 | 0 | 0 | 0 | 0 | 0 | 0 | 0 | 0 | 0 | 0 | 0 | 0 | 0 | 0 | 0 | 0 | 0
| ВЛЭП 35 кВ (СН1) |  | 0 | 0 | 0 | 0 | 0 | 0 | 0 | 0 | 0 | 0 | 0 | 0 | 0 | 0 | 0 | 0 | 0 | 0 | 0
| ВЛЭП 1-20 кВ (СН2) |  | 0 | 0 | 0 | 0 | 0 | 0 | 0 | 0 | 0 | 0 | 0 | 0 | 0 | 0 | 0 | 0 | 0 | 0 | 0
| ВЛЭП 0,4 кВ (НН) |  | 0.148 | 0 | 0 | 0 | 0 | 0.66929 | 0 | 0 | 0 | 0 | 0 | 0 | 0 | 0 | 0 | 0 | 0 | 0 | 0
| кабельные линии, в т.ч. |  | 0.06 | 0 | 0 | 0 | 0 | 0.2 | 0.2 | 0 | 0 | 0 | 0 | 0.06 | 0 | 0.06 | 0 | 0 | 0 | 0.2 | 0.2
| КЛЭП 110 кВ (ВН) |  | 0 | 0 | 0 | 0 | 0 | 0 | 0 | 0 | 0 | 0 | 0 | 0 | 0 | 0 | 0 | 0 | 0 | 0 | 0
| КЛЭП 35 кВ (СН1) |  | 0 | 0 | 0 | 0 | 0 | 0 | 0 | 0 | 0 | 0 | 0 | 0 | 0 | 0 | 0 | 0 | 0 | 0 | 0
| КЛЭП 1-20 кВ (СН2) |  | 0 | 0 | 0 | 0 | 0 | 0 | 0 | 0 | 0 | 0 | 0 | 0 | 0 | 0 | 0 | 0 | 0 | 0 | 0
| КЛЭП 0,4 кВ (НН) |  | 0.06 | 0 | 0 | 0 | 0 | 0.2 | 0.2 | 0 | 0 | 0 | 0 | 0.06 | 0 | 0.06 | 0 | 0 | 0 | 0.2 | 0.2
| Подстанции, в т. ч. |  | 0 | 0 | 0 | 0 | 0 | 0 | 0 | 0 | 0 | 0 | 0 | 0 | 0 | 0 | 0 | 0 | 0 | 0 | 0
| Уровень входящего напряжения ВН |  | 0 | 0 | 0 | 0 | 0 | 0 | 0 | 0 | 0 | 0 | 0 | 0 | 0 | 0 | 0 | 0 | 0 | 0 | 0
| Уровень входящего напряжения СН1 |  | 0 | 0 | 0 | 0 | 0 | 0 | 0 | 0 | 0 | 0 | 0 | 0 | 0 | 0 | 0 | 0 | 0 | 0 | 0
| Уровень входящего напряжения СН2 |  | 0 | 0 | 0 | 0 | 0 | 0 | 0 | 0 | 0 | 0 | 0 | 0 | 0 | 0 | 0 | 0 | 0 | 0 | 0
| Уровень входящего напряжения НН |  | 0 | 0 | 0 | 0 | 0 | 0 | 0 | 0 | 0 | 0 | 0 | 0 | 0 | 0 | 0 | 0 | 0 | 0 | 0
| Прочие объекты |  | 0 | 0 | 0 | 0 | 0 | 0 | 0 | 0 | 0 | 0 | 0 | 0 | 0 | 0 | 0 | 0 | 0 | 0 | 0

## Приложение 2
Приложение 2 к приказу
Департамента жилищно-коммунального комплекса и энергетики
Ханты-Мансийского автономного округа - Югры
от ___________2016 № ___
Предложения по корректировке инвестиционных проектов инвестиционной программы АО "Югорская региональная электросетевая компания" (по децентрализованной зоне) и план их финансирования на 2015-2017 годы
№ № | Наименование объекта | Ввод мощностей | [7 empty] | Вывод мощностей | [7 empty] | Полная стоимость строитель- ства без НДС** | Ввод основных средств сетевых организаций
|  | план 2015 года |  | план 2016 года |  | план 2017 года |  | итого |  | план 2015 года |  | план 2016 года |  | план 2017 года |  | итого |  |  | 2015 год |  | 2016 год | [9 empty] | 2017 год |  | ИТОГО |  | 2015 год | 2016 год |  |  |  |  | 2017 год | ИТОГО
[19 empty] | км | МВА | Всего по году |  | 1 квартал |  | 2 квартал |  | 3 квартал |  | 4 квартал |  | км | МВА | км | МВА |  | Всего по году | 1 квартал | 2 квартал | 3 квартал | 4 квартал
|  | км | МВА | км | МВА | км | МВА | км | МВА | км | МВА | км | МВА | км | МВА | км | МВА | млн. рублей | км | МВА | км | МВА | км | МВА | км | МВА | км | МВА | км | МВА | км | МВА | км | МВА | млн. рублей, с НДС
| ВСЕГО | 5.906 | 0.96 | 2.988 | 1.91 | 1.872 | 0.16 | 10.766 | 3.03 | 0.45 | 0 | 0.52 | 0.63 | 0.854 | 0 | 1.824 | 0.63 | 289.5996 | 5.906 | 0.96 | 2.988 | 1.91 | 0 | 0 | 0 | 0 | 0 | 0 | 2.988 | 1.91 | 1.872 | 0.16 | 10.766 | 3.03 | 16.8571 | 15.5987 | 0 | 0 | 0 | 15.5987 | 7.8 | 40.2558
| Объекты всего, в т.ч. | 5.906 | 0.96 | 2.988 | 1.91 | 1.8719 | 0.16 | 10.7659 | 3.03 | 0.45 | 0 | 0.52 | 0.63 | 0.85393 | 0 | 1.8239 | 0.63 | 289.5996 | 5.906 | 0.96 | 2.988 | 1.91 | 0 | 0 | 0 | 0 | 0 | 0 | 2.988 | 1.91 | 1.8719 | 0.16 | 10.7659 | 3.03 | 16.8571 | 15.5987 | 0 | 0 | 0 | 15.5987 | 7.8 | 40.2558
| Электрические линии, в т.ч. | 5.906 | 0 | 2.988 | 0 | 1.8719 | 0 | 10.7659 | 0 | 0.45 | 0 | 0.52 | 0 | 0.85393 | 0 | 1.8239 | 0 | 221.2393 | 5.906 | 0 | 2.988 | 0 | 0 | 0 | 0 | 0 | 0 | 0 | 2.988 | 0 | 1.8719 | 0 | 10.7659 | 0 | 11.8522 | 6.4055 | 0 | 0 | 0 | 6.4055 | 6.5548 | 24.8124
| воздушные линии, в т.ч. | 5.728 | 0 | 2.886 | 0 | 1.5619 | 0 | 10.1759 | 0 | 0.45 | 0 | 0.52 | 0 | 0.65393 | 0 | 1.6239 | 0 | 192.5172 | 5.728 | 0 | 2.886 | 0 | 0 | 0 | 0 | 0 | 0 | 0 | 2.886 | 0 | 1.5619 | 0 | 10.1759 | 0 | 9.1835 | 6.2794 | 0 | 0 | 0 | 6.2794 | 5.5147 | 20.9776
| ВЛЭП 110-220 кВ (ВН) | 0 | 0 | 0 | 0 | 0 | 0 | 0 | 0 | 0 | 0 | 0 | 0 | 0 | 0 | 0 | 0 | 0 | 0 | 0 | 0 | 0 | 0 | 0 | 0 | 0 | 0 | 0 | 0 | 0 | 0 | 0 | 0 | 0 | 0 | 0 | 0 | 0 | 0 | 0 | 0 | 0
| ВЛЭП 35 кВ (СН1) | 0 | 0 | 0 | 0 | 0 | 0 | 0 | 0 | 0 | 0 | 0 | 0 | 0 | 0 | 0 | 0 | 0 | 0 | 0 | 0 | 0 | 0 | 0 | 0 | 0 | 0 | 0 | 0 | 0 | 0 | 0 | 0 | 0 | 0 | 0 | 0 | 0 | 0 | 0 | 0 | 0
| ВЛЭП 1-20 кВ (СН2) | 1.895 | 0 | 1.728 | 0 | 0.15393 | 0 | 3.7769 | 0 | 0 | 0 | 0.52 | 0 | 0.15393 | 0 | 0.67393 | 0 | 60.929 | 1.895 | 0 | 1.728 | 0 | 0 | 0 | 0 | 0 | 0 | 0 | 1.728 | 0 | 0.15393 | 0 | 3.7769 | 0 | 3.9542 | 3.8952 | 0 | 0 | 0 | 3.8952 | 0.5718 | 8.4212
| ВЛЭП 0,4 кВ (НН) | 3.833 | 0 | 1.158 | 0 | 1.408 | 0 | 6.399 | 0 | 0.45 | 0 | 0 | 0 | 0.5 | 0 | 0.95 | 0 | 131.5881 | 3.833 | 0 | 1.158 | 0 | 0 | 0 | 0 | 0 | 0 | 0 | 1.158 | 0 | 1.408 | 0 | 6.399 | 0 | 5.2293 | 2.3842 | 0 | 0 | 0 | 2.3842 | 4.9429 | 12.5564
| кабельные линии, в т.ч. | 0.178 | 0 | 0.102 | 0 | 0.31 | 0 | 0.59 | 0 | 0 | 0 | 0 | 0 | 0.2 | 0 | 0.2 | 0 | 28.7221 | 0.178 | 0 | 0.102 | 0 | 0 | 0 | 0 | 0 | 0 | 0 | 0.102 | 0 | 0.31 | 0 | 0.59 | 0 | 2.6687 | 0.12606 | 0 | 0 | 0 | 0.12606 | 1.0401 | 3.8348
| КЛЭП 110 кВ (ВН) | 0 | 0 | 0 | 0 | 0 | 0 | 0 | 0 | 0 | 0 | 0 | 0 | 0 | 0 | 0 | 0 | 0 | 0 | 0 | 0 | 0 | 0 | 0 | 0 | 0 | 0 | 0 | 0 | 0 | 0 | 0 | 0 | 0 | 0 | 0 | 0 | 0 | 0 | 0 | 0 | 0
| КЛЭП 35 кВ (СН1) | 0 | 0 | 0 | 0 | 0 | 0 | 0 | 0 | 0 | 0 | 0 | 0 | 0 | 0 | 0 | 0 | 0 | 0 | 0 | 0 | 0 | 0 | 0 | 0 | 0 | 0 | 0 | 0 | 0 | 0 | 0 | 0 | 0 | 0 | 0 | 0 | 0 | 0 | 0 | 0 | 0
| КЛЭП 1-20 кВ (СН2) | 0.178 | 0 | 0 | 0 | 0 | 0 | 0.178 | 0 | 0 | 0 | 0 | 0 | 0 | 0 | 0 | 0 | 2.2423 | 0.178 | 0 | 0 | 0 | 0 | 0 | 0 | 0 | 0 | 0 | 0 | 0 | 0 | 0 | 0.178 | 0 | 2.6687 | 0 | 0 | 0 | 0 | 0 | 0 | 2.6687
| КЛЭП 0,4 кВ (НН) | 0 | 0 | 0.102 | 0 | 0.31 | 0 | 0.412 | 0 | 0 | 0 | 0 | 0 | 0.2 | 0 | 0.2 | 0 | 26.4798 | 0 | 0 | 0.102 | 0 | 0 | 0 | 0 | 0 | 0 | 0 | 0.102 | 0 | 0.31 | 0 | 0.412 | 0 | 0 | 0.12606 | 0 | 0 | 0 | 0.12606 | 1.0401 | 1.1662
| Подстанции, в т. ч. | 0 | 0.96 | 0 | 1.91 | 0 | 0.16 | 0 | 3.03 | 0 | 0 | 0 | 0.63 | 0 | 0 | 0 | 0.63 | 65.8549 | 0 | 0.96 | 0 | 1.91 | 0 | 0 | 0 | 0 | 0 | 0 | 0 | 1.91 | 0 | 0.16 | 0 | 3.03 | 5.0049 | 9.1932 | 0 | 0 | 0 | 9.1932 | 1.2452 | 15.4434
| Уровень входящего напряжения ВН | 0 | 0 | 0 | 0 | 0 | 0 | 0 | 0 | 0 | 0 | 0 | 0 | 0 | 0 | 0 | 0 | 0 | 0 | 0 | 0 | 0 | 0 | 0 | 0 | 0 | 0 | 0 | 0 | 0 | 0 | 0 | 0 | 0 | 0 | 0 | 0 | 0 | 0 | 0 | 0 | 0
| Уровень входящего напряжения СН1 | 0 | 0 | 0 | 0 | 0 | 0 | 0 | 0 | 0 | 0 | 0 | 0 | 0 | 0 | 0 | 0 | 0 | 0 | 0 | 0 | 0 | 0 | 0 | 0 | 0 | 0 | 0 | 0 | 0 | 0 | 0 | 0 | 0 | 0 | 0 | 0 | 0 | 0 | 0 | 0 | 0
| Уровень входящего напряжения СН2 | 0 | 0.96 | 0 | 1.91 | 0 | 0.16 | 0 | 3.03 | 0 | 0 | 0 | 0.63 | 0 | 0 | 0 | 0.63 | 65.8549 | 0 | 0.96 | 0 | 1.91 | 0 | 0 | 0 | 0 | 0 | 0 | 0 | 1.91 | 0 | 0.16 | 0 | 3.03 | 5.0049 | 9.1932 | 0 | 0 | 0 | 9.1932 | 1.2452 | 15.4434
| Уровень входящего напряжения НН | 0 | 0 | 0 | 0 | 0 | 0 | 0 | 0 | 0 | 0 | 0 | 0 | 0 | 0 | 0 | 0 | 0 | 0 | 0 | 0 | 0 | 0 | 0 | 0 | 0 | 0 | 0 | 0 | 0 | 0 | 0 | 0 | 0 | 0 | 0 | 0 | 0 | 0 | 0 | 0 | 0
| Прочие объекты | 0 | 0 | 0 | 0 | 0 | 0 | 0 | 0 | 0 | 0 | 0 | 0 | 0 | 0 | 0 | 0 | 2.5054 | 0 | 0 | 0 | 0 | 0 | 0 | 0 | 0 | 0 | 0 | 0 | 0 | 0 | 0 | 0 | 0 | 0 | 0 | 0 | 0 | 0 | 0 | 0 | 0
1. | Техническое перевооружение и реконструкция | 0.556 | 0 | 0.52 | 0.63 | 0.854 | 0 | 1.93 | 0.63 | 0.45 | 0 | 0.52 | 0.63 | 0.854 | 0 | 1.824 | 0.63 | 8.3446 | 0.556 | 0 | 0.52 | 0.63 | 0 | 0 | 0 | 0 | 0 | 0 | 0.52 | 0.63 | 0.854 | 0 | 1.93 | 0.63 | 0.913 | 5.2721 | 0 | 0 | 0 | 5.2721 | 3 | 9.1851
| Объекты всего, в т.ч. | 0.556 | 0 | 0.52 | 0.63 | 0.85393 | 0 | 1.9299 | 0.63 | 0.45 | 0 | 0.52 | 0.63 | 0.85393 | 0 | 1.8239 | 0.63 | 8.3446 | 0.556 | 0 | 0.52 | 0.63 | 0 | 0 | 0 | 0 | 0 | 0 | 0.52 | 0.63 | 0.85393 | 0 | 1.9299 | 0.63 | 0.913 | 5.2721 | 0 | 0 | 0 | 5.2721 | 3 | 9.1851
| Электрические линии, в т.ч. | 0.556 | 0 | 0.52 | 0 | 0.85393 | 0 | 1.9299 | 0 | 0.45 | 0 | 0.52 | 0 | 0.85393 | 0 | 1.8239 | 0 | 4.8795 | 0.556 | 0 | 0.52 | 0 | 0 | 0 | 0 | 0 | 0 | 0 | 0.52 | 0 | 0.85393 | 0 | 1.9299 | 0 | 0.913 | 1.8333 | 0 | 0 | 0 | 1.8333 | 3 | 5.7463
| воздушные линии, в т.ч. | 0.556 | 0 | 0.52 | 0 | 0.65393 | 0 | 1.7299 | 0 | 0.45 | 0 | 0.52 | 0 | 0.65393 | 0 | 1.6239 | 0 | 4.31 | 0.556 | 0 | 0.52 | 0 | 0 | 0 | 0 | 0 | 0 | 0 | 0.52 | 0 | 0.65393 | 0 | 1.7299 | 0 | 0.913 | 1.8333 | 0 | 0 | 0 | 1.8333 | 2.3279 | 5.0742
| ВЛЭП 110-220 кВ (ВН) | 0 | 0 | 0 | 0 | 0 | 0 | 0 | 0 | 0 | 0 | 0 | 0 | 0 | 0 | 0 | 0 | 0 | 0 | 0 | 0 | 0 | 0 | 0 | 0 | 0 | 0 | 0 | 0 | 0 | 0 | 0 | 0 | 0 | 0 | 0 | 0 | 0 | 0 | 0 | 0 | 0
| ВЛЭП 35 кВ (СН1) | 0 | 0 | 0 | 0 | 0 | 0 | 0 | 0 | 0 | 0 | 0 | 0 | 0 | 0 | 0 | 0 | 0 | 0 | 0 | 0 | 0 | 0 | 0 | 0 | 0 | 0 | 0 | 0 | 0 | 0 | 0 | 0 | 0 | 0 | 0 | 0 | 0 | 0 | 0 | 0 | 0
| ВЛЭП 1-20 кВ (СН2) | 0 | 0 | 0.52 | 0 | 0.15393 | 0 | 0.67393 | 0 | 0 | 0 | 0.52 | 0 | 0.15393 | 0 | 0.67393 | 0 | 2.0446 | 0 | 0 | 0.52 | 0 | 0 | 0 | 0 | 0 | 0 | 0 | 0.52 | 0 | 0.15393 | 0 | 0.67393 | 0 | 0 | 1.8333 | 0 | 0 | 0 | 1.8333 | 0.5718 | 2.4051
| ВЛЭП 0,4 кВ (НН) | 0.556 | 0 | 0 | 0 | 0.5 | 0 | 1.056 | 0 | 0.45 | 0 | 0 | 0 | 0.5 | 0 | 0.95 | 0 | 2.2654 | 0.556 | 0 | 0 | 0 | 0 | 0 | 0 | 0 | 0 | 0 | 0 | 0 | 0.5 | 0 | 1.056 | 0 | 0.913 | 0 | 0 | 0 | 0 | 0 | 1.7561 | 2.6691
| кабельные линии, в т.ч. | 0 | 0 | 0 | 0 | 0.2 | 0 | 0.2 | 0 | 0 | 0 | 0 | 0 | 0.2 | 0 | 0.2 | 0 | 0.56955 | 0 | 0 | 0 | 0 | 0 | 0 | 0 | 0 | 0 | 0 | 0 | 0 | 0.2 | 0 | 0.2 | 0 | 0 | 0 | 0 | 0 | 0 | 0 | 0.67207 | 0.67207
| КЛЭП 110 кВ (ВН) | 0 | 0 | 0 | 0 | 0 | 0 | 0 | 0 | 0 | 0 | 0 | 0 | 0 | 0 | 0 | 0 | 0 | 0 | 0 | 0 | 0 | 0 | 0 | 0 | 0 | 0 | 0 | 0 | 0 | 0 | 0 | 0 | 0 | 0 | 0 | 0 | 0 | 0 | 0 | 0 | 0
| КЛЭП 35 кВ (СН1) | 0 | 0 | 0 | 0 | 0 | 0 | 0 | 0 | 0 | 0 | 0 | 0 | 0 | 0 | 0 | 0 | 0 | 0 | 0 | 0 | 0 | 0 | 0 | 0 | 0 | 0 | 0 | 0 | 0 | 0 | 0 | 0 | 0 | 0 | 0 | 0 | 0 | 0 | 0 | 0 | 0
| КЛЭП 1-20 кВ (СН2) | 0 | 0 | 0 | 0 | 0 | 0 | 0 | 0 | 0 | 0 | 0 | 0 | 0 | 0 | 0 | 0 | 0 | 0 | 0 | 0 | 0 | 0 | 0 | 0 | 0 | 0 | 0 | 0 | 0 | 0 | 0 | 0 | 0 | 0 | 0 | 0 | 0 | 0 | 0 | 0 | 0
| КЛЭП 0,4 кВ (НН) | 0 | 0 | 0 | 0 | 0.2 | 0 | 0.2 | 0 | 0 | 0 | 0 | 0 | 0.2 | 0 | 0.2 | 0 | 0.56955 | 0 | 0 | 0 | 0 | 0 | 0 | 0 | 0 | 0 | 0 | 0 | 0 | 0.2 | 0 | 0.2 | 0 | 0 | 0 | 0 | 0 | 0 | 0 | 0.67207 | 0.67207
| Подстанции, в т. ч. | 0 | 0 | 0 | 0.63 | 0 | 0 | 0 | 0.63 | 0 | 0 | 0 | 0.63 | 0 | 0 | 0 | 0.63 | 3.4651 | 0 | 0 | 0 | 0.63 | 0 | 0 | 0 | 0 | 0 | 0 | 0 | 0.63 | 0 | 0 | 0 | 0.63 | 0 | 3.4388 | 0 | 0 | 0 | 3.4388 | 0 | 3.4388
| Уровень входящего напряжения ВН | 0 | 0 | 0 | 0 | 0 | 0 | 0 | 0 | 0 | 0 | 0 | 0 | 0 | 0 | 0 | 0 | 0 | 0 | 0 | 0 | 0 | 0 | 0 | 0 | 0 | 0 | 0 | 0 | 0 | 0 | 0 | 0 | 0 | 0 | 0 | 0 | 0 | 0 | 0 | 0 | 0
| Уровень входящего напряжения СН1 | 0 | 0 | 0 | 0 | 0 | 0 | 0 | 0 | 0 | 0 | 0 | 0 | 0 | 0 | 0 | 0 | 0 | 0 | 0 | 0 | 0 | 0 | 0 | 0 | 0 | 0 | 0 | 0 | 0 | 0 | 0 | 0 | 0 | 0 | 0 | 0 | 0 | 0 | 0 | 0 | 0
| Уровень входящего напряжения СН2 | 0 | 0 | 0 | 0.63 | 0 | 0 | 0 | 0.63 | 0 | 0 | 0 | 0.63 | 0 | 0 | 0 | 0.63 | 3.4651 | 0 | 0 | 0 | 0.63 | 0 | 0 | 0 | 0 | 0 | 0 | 0 | 0.63 | 0 | 0 | 0 | 0.63 | 0 | 3.4388 | 0 | 0 | 0 | 3.4388 | 0 | 3.4388
| Уровень входящего напряжения НН | 0 | 0 | 0 | 0 | 0 | 0 | 0 | 0 | 0 | 0 | 0 | 0 | 0 | 0 | 0 | 0 | 0 | 0 | 0 | 0 | 0 | 0 | 0 | 0 | 0 | 0 | 0 | 0 | 0 | 0 | 0 | 0 | 0 | 0 | 0 | 0 | 0 | 0 | 0 | 0 | 0
| Прочие объекты | 0 | 0 | 0 | 0 | 0 | 0 | 0 | 0 | 0 | 0 | 0 | 0 | 0 | 0 | 0 | 0 | 0 | 0 | 0 | 0 | 0 | 0 | 0 | 0 | 0 | 0 | 0 | 0 | 0 | 0 | 0 | 0 | 0 | 0 | 0 | 0 | 0 | 0 | 0 | 0 | 0
1.1. | Энергосбережение и повышение энергетической эффективности | 0.556 | 0 | 0.52 | 0.63 | 0.854 | 0 | 1.93 | 0.63 | 0.45 | 0 | 0.52 | 0.63 | 0.854 | 0 | 1.824 | 0.63 | 8.3446 | 0.556 | 0 | 0.52 | 0.63 | 0 | 0 | 0 | 0 | 0 | 0 | 0.52 | 0.63 | 0.854 | 0 | 1.93 | 0.63 | 0.913 | 5.2721 | 0 | 0 | 0 | 5.2721 | 3 | 9.1851
| Объекты всего, в т.ч. | 0.556 | 0 | 0.52 | 0.63 | 0.85393 | 0 | 1.9299 | 0.63 | 0.45 | 0 | 0.52 | 0.63 | 0.85393 | 0 | 1.8239 | 0.63 | 8.3446 | 0.556 | 0 | 0.52 | 0.63 | 0 | 0 | 0 | 0 | 0 | 0 | 0.52 | 0.63 | 0.85393 | 0 | 1.9299 | 0.63 | 0.913 | 5.2721 | 0 | 0 | 0 | 5.2721 | 3 | 9.1851
| Электрические линии, в т.ч. | 0.556 | 0 | 0.52 | 0 | 0.85393 | 0 | 1.9299 | 0 | 0.45 | 0 | 0.52 | 0 | 0.85393 | 0 | 1.8239 | 0 | 4.8795 | 0.556 | 0 | 0.52 | 0 | 0 | 0 | 0 | 0 | 0 | 0 | 0.52 | 0 | 0.85393 | 0 | 1.9299 | 0 | 0.913 | 1.8333 | 0 | 0 | 0 | 1.8333 | 3 | 5.7463
| воздушные линии, в т.ч. | 0.556 | 0 | 0.52 | 0 | 0.65393 | 0 | 1.7299 | 0 | 0.45 | 0 | 0.52 | 0 | 0.65393 | 0 | 1.6239 | 0 | 4.31 | 0.556 | 0 | 0.52 | 0 | 0 | 0 | 0 | 0 | 0 | 0 | 0.52 | 0 | 0.65393 | 0 | 1.7299 | 0 | 0.913 | 1.8333 | 0 | 0 | 0 | 1.8333 | 2.3279 | 5.0742
| ВЛЭП 110-220 кВ (ВН) | 0 | 0 | 0 | 0 | 0 | 0 | 0 | 0 | 0 | 0 | 0 | 0 | 0 | 0 | 0 | 0 | 0 | 0 | 0 | 0 | 0 | 0 | 0 | 0 | 0 | 0 | 0 | 0 | 0 | 0 | 0 | 0 | 0 | 0 | 0 | 0 | 0 | 0 | 0 | 0 | 0
| ВЛЭП 35 кВ (СН1) | 0 | 0 | 0 | 0 | 0 | 0 | 0 | 0 | 0 | 0 | 0 | 0 | 0 | 0 | 0 | 0 | 0 | 0 | 0 | 0 | 0 | 0 | 0 | 0 | 0 | 0 | 0 | 0 | 0 | 0 | 0 | 0 | 0 | 0 | 0 | 0 | 0 | 0 | 0 | 0 | 0
| ВЛЭП 1-20 кВ (СН2) | 0 | 0 | 0.52 | 0 | 0.15393 | 0 | 0.67393 | 0 | 0 | 0 | 0.52 | 0 | 0.15393 | 0 | 0.67393 | 0 | 2.0446 | 0 | 0 | 0.52 | 0 | 0 | 0 | 0 | 0 | 0 | 0 | 0.52 | 0 | 0.15393 | 0 | 0.67393 | 0 | 0 | 1.8333 | 0 | 0 | 0 | 1.8333 | 0.5718 | 2.4051
| ВЛЭП 0,4 кВ (НН) | 0.556 | 0 | 0 | 0 | 0.5 | 0 | 1.056 | 0 | 0.45 | 0 | 0 | 0 | 0.5 | 0 | 0.95 | 0 | 2.2654 | 0.556 | 0 | 0 | 0 | 0 | 0 | 0 | 0 | 0 | 0 | 0 | 0 | 0.5 | 0 | 1.056 | 0 | 0.913 | 0 | 0 | 0 | 0 | 0 | 1.7561 | 2.6691
| кабельные линии, в т.ч. | 0 | 0 | 0 | 0 | 0.2 | 0 | 0.2 | 0 | 0 | 0 | 0 | 0 | 0.2 | 0 | 0.2 | 0 | 0.56955 | 0 | 0 | 0 | 0 | 0 | 0 | 0 | 0 | 0 | 0 | 0 | 0 | 0.2 | 0 | 0.2 | 0 | 0 | 0 | 0 | 0 | 0 | 0 | 0.67207 | 0.67207
| КЛЭП 110 кВ (ВН) | 0 | 0 | 0 | 0 | 0 | 0 | 0 | 0 | 0 | 0 | 0 | 0 | 0 | 0 | 0 | 0 | 0 | 0 | 0 | 0 | 0 | 0 | 0 | 0 | 0 | 0 | 0 | 0 | 0 | 0 | 0 | 0 | 0 | 0 | 0 | 0 | 0 | 0 | 0 | 0 | 0
| КЛЭП 35 кВ (СН1) | 0 | 0 | 0 | 0 | 0 | 0 | 0 | 0 | 0 | 0 | 0 | 0 | 0 | 0 | 0 | 0 | 0 | 0 | 0 | 0 | 0 | 0 | 0 | 0 | 0 | 0 | 0 | 0 | 0 | 0 | 0 | 0 | 0 | 0 | 0 | 0 | 0 | 0 | 0 | 0 | 0
| КЛЭП 1-20 кВ (СН2) | 0 | 0 | 0 | 0 | 0 | 0 | 0 | 0 | 0 | 0 | 0 | 0 | 0 | 0 | 0 | 0 | 0 | 0 | 0 | 0 | 0 | 0 | 0 | 0 | 0 | 0 | 0 | 0 | 0 | 0 | 0 | 0 | 0 | 0 | 0 | 0 | 0 | 0 | 0 | 0 | 0
| КЛЭП 0,4 кВ (НН) | 0 | 0 | 0 | 0 | 0.2 | 0 | 0.2 | 0 | 0 | 0 | 0 | 0 | 0.2 | 0 | 0.2 | 0 | 0.56955 | 0 | 0 | 0 | 0 | 0 | 0 | 0 | 0 | 0 | 0 | 0 | 0 | 0.2 | 0 | 0.2 | 0 | 0 | 0 | 0 | 0 | 0 | 0 | 0.67207 | 0.67207
| Подстанции, в т. ч. | 0 | 0 | 0 | 0.63 | 0 | 0 | 0 | 0.63 | 0 | 0 | 0 | 0.63 | 0 | 0 | 0 | 0.63 | 3.4651 | 0 | 0 | 0 | 0.63 | 0 | 0 | 0 | 0 | 0 | 0 | 0 | 0.63 | 0 | 0 | 0 | 0.63 | 0 | 3.4388 | 0 | 0 | 0 | 3.4388 | 0 | 3.4388
| Уровень входящего напряжения ВН | 0 | 0 | 0 | 0 | 0 | 0 | 0 | 0 | 0 | 0 | 0 | 0 | 0 | 0 | 0 | 0 | 0 | 0 | 0 | 0 | 0 | 0 | 0 | 0 | 0 | 0 | 0 | 0 | 0 | 0 | 0 | 0 | 0 | 0 | 0 | 0 | 0 | 0 | 0 | 0 | 0
| Уровень входящего напряжения СН1 | 0 | 0 | 0 | 0 | 0 | 0 | 0 | 0 | 0 | 0 | 0 | 0 | 0 | 0 | 0 | 0 | 0 | 0 | 0 | 0 | 0 | 0 | 0 | 0 | 0 | 0 | 0 | 0 | 0 | 0 | 0 | 0 | 0 | 0 | 0 | 0 | 0 | 0 | 0 | 0 | 0
| Уровень входящего напряжения СН2 | 0 | 0 | 0 | 0.63 | 0 | 0 | 0 | 0.63 | 0 | 0 | 0 | 0.63 | 0 | 0 | 0 | 0.63 | 3.4651 | 0 | 0 | 0 | 0.63 | 0 | 0 | 0 | 0 | 0 | 0 | 0 | 0.63 | 0 | 0 | 0 | 0.63 | 0 | 3.4388 | 0 | 0 | 0 | 3.4388 | 0 | 3.4388
| Уровень входящего напряжения НН | 0 | 0 | 0 | 0 | 0 | 0 | 0 | 0 | 0 | 0 | 0 | 0 | 0 | 0 | 0 | 0 | 0 | 0 | 0 | 0 | 0 | 0 | 0 | 0 | 0 | 0 | 0 | 0 | 0 | 0 | 0 | 0 | 0 | 0 | 0 | 0 | 0 | 0 | 0 | 0 | 0
| Прочие объекты | 0 | 0 | 0 | 0 | 0 | 0 | 0 | 0 | 0 | 0 | 0 | 0 | 0 | 0 | 0 | 0 | 0 | 0 | 0 | 0 | 0 | 0 | 0 | 0 | 0 | 0 | 0 | 0 | 0 | 0 | 0 | 0 | 0 | 0 | 0 | 0 | 0 | 0 | 0 | 0 | 0
| МО Ханты-Мансийский район | [17 empty] | 0 | 0 | 0 | 0 | [6 empty] | 0 | 0 | 0 | 0 | 0 | 0 |  | 0 | [5 empty] | 0
1 | Сети электроснабжения 10-0,4 кВ для осуществления технологического присоединения потребителей Ханты-Мансийского района | 0.556 | 0 | 0.52 | 0.63 | 0.854 | 0 | 1.93 | 0.63 | 0.45 | 0 | 0.52 | 0.63 | 0.854 | 0 | 1.824 | 0.63 | 8.3446 | 0.556 | 0 | 0.52 | 0.63 | [6 empty] | 0.52 | 0.63 | 0.854 | 0 | 1.93 | 0.63 | 0.913 | 5.2721 |  |  |  | 5.2721 | 3 | 9.1851
| Объекты всего, в т.ч. | 0.556 | 0 | 0.52 | 0.63 | 0.85393 | 0 | 1.9299 | 0.63 | 0.45 | 0 | 0.52 | 0.63 | 0.85393 | 0 | 1.8239 | 0.63 | 8.3446 | 0.556 | 0 | 0.52 | 0.63 | 0 | 0 | 0 | 0 | 0 | 0 | 0.52 | 0.63 | 0.85393 | 0 | 1.9299 | 0.63 | 0.913 | 5.2721 | 0 | 0 | 0 | 5.2721 | 3 | 9.1851
| Электрические линии, в т.ч. | 0.556 | 0 | 0.52 | 0 | 0.85393 | 0 | 1.9299 | 0 | 0.45 | 0 | 0.52 | 0 | 0.85393 | 0 | 1.8239 | 0 | 4.8795 | 0.556 | 0 | 0.52 | 0 | 0 | 0 | 0 | 0 | 0 | 0 | 0.52 | 0 | 0.85393 | 0 | 1.9299 | 0 | 0.913 | 1.8333 | 0 | 0 | 0 | 1.8333 | 3 | 5.7463
| воздушные линии, в т.ч. | 0.556 | 0 | 0.52 | 0 | 0.65393 | 0 | 1.7299 | 0 | 0.45 | 0 | 0.52 | 0 | 0.65393 | 0 | 1.6239 | 0 | 4.31 | 0.556 | 0 | 0.52 | 0 | 0 | 0 | 0 | 0 | 0 | 0 | 0.52 | 0 | 0.65393 | 0 | 1.7299 | 0 | 0.913 | 1.8333 | 0 | 0 | 0 | 1.8333 | 2.3279 | 5.0742
| ВЛЭП 110-220 кВ (ВН) | [6 empty] | 0 | 0 |  |  | 0 | 0 | 0 | 0 | 0 | 0 |  | 0 | 0 | 0 | 0 | [6 empty] | 0 | 0 | 0 | 0 | 0 | 0 |  | 0 | [5 empty] | 0
| ВЛЭП 35 кВ (СН1) | [6 empty] | 0 | 0 |  |  | 0 | 0 | 0 | 0 | 0 | 0 |  | 0 | 0 | 0 | 0 | [6 empty] | 0 | 0 | 0 | 0 | 0 | 0 |  | 0 | [5 empty] | 0
| ВЛЭП 1-20 кВ (СН2) |  |  | 0.52 |  | 0.15393 |  | 0.67393 | 0 |  |  | 0.52 | 0 | 0.15393 | 0 | 0.67393 | 0 | 2.0446 | 0 | 0 | 0.52 | 0 | [6 empty] | 0.52 | 0 | 0.15393 | 0 | 0.67393 | 0 |  | 1.8333 |  |  |  | 1.8333 | 0.5718 | 2.4051
| ВЛЭП 0,4 кВ (НН) | 0.556 |  |  |  | 0.5 |  | 1.056 | 0 | 0.45 |  | 0 | 0 | 0.5 | 0 | 0.95 | 0 | 2.2654 | 0.556 | 0 | 0 | 0 | [6 empty] | 0 | 0 | 0.5 | 0 | 1.056 | 0 | 0.913 | 0 |  |  |  |  | 1.7561 | 2.6691
| кабельные линии, в т.ч. | 0 | 0 | 0 | 0 | 0.2 | 0 | 0.2 | 0 | 0 | 0 | 0 | 0 | 0.2 | 0 | 0.2 | 0 | 0.56955 | 0 | 0 | 0 | 0 | 0 | 0 | 0 | 0 | 0 | 0 | 0 | 0 | 0.2 | 0 | 0.2 | 0 | 0 | 0 | 0 | 0 | 0 | 0 | 0.67207 | 0.67207
| КЛЭП 110 кВ (ВН) | [6 empty] | 0 | 0 |  |  | 0 | 0 | 0 | 0 | 0 | 0 |  | 0 | 0 | 0 | 0 | [6 empty] | 0 | 0 | 0 | 0 | 0 | 0 |  | 0 | [5 empty] | 0
| КЛЭП 35 кВ (СН1) | [6 empty] | 0 | 0 |  |  | 0 | 0 | 0 | 0 | 0 | 0 |  | 0 | 0 | 0 | 0 | [6 empty] | 0 | 0 | 0 | 0 | 0 | 0 |  | 0 | [5 empty] | 0
| КЛЭП 1-20 кВ (СН2) | [6 empty] | 0 | 0 |  |  | 0 | 0 | 0 | 0 | 0 | 0 |  | 0 | 0 | 0 | 0 | [6 empty] | 0 | 0 | 0 | 0 | 0 | 0 |  | 0 | [5 empty] | 0
| КЛЭП 0,4 кВ (НН) |  |  |  |  | 0.2 |  | 0.2 | 0 |  |  | 0 | 0 | 0.2 | 0 | 0.2 | 0 | 0.56955 | 0 | 0 | 0 | 0 | [6 empty] | 0 | 0 | 0.2 | 0 | 0.2 | 0 |  | 0 |  |  |  |  | 0.67207 | 0.67207
| Подстанции, в т. ч. | 0 | 0 | 0 | 0.63 | 0 | 0 | 0 | 0.63 | 0 | 0 | 0 | 0.63 | 0 | 0 | 0 | 0.63 | 3.4651 | 0 | 0 | 0 | 0.63 | 0 | 0 | 0 | 0 | 0 | 0 | 0 | 0.63 | 0 | 0 | 0 | 0.63 | 0 | 3.4388 | 0 | 0 | 0 | 3.4388 | 0 | 3.4388
| Уровень входящего напряжения ВН | [6 empty] | 0 | 0 |  |  | 0 | 0 | 0 | 0 | 0 | 0 |  | 0 | 0 | 0 | 0 | [6 empty] | 0 | 0 | 0 | 0 | 0 | 0 |  | 0 | [5 empty] | 0
| Уровень входящего напряжения СН1 | [6 empty] | 0 | 0 |  |  | 0 | 0 | 0 | 0 | 0 | 0 |  | 0 | 0 | 0 | 0 | [6 empty] | 0 | 0 | 0 | 0 | 0 | 0 |  | 0 | [5 empty] | 0
| Уровень входящего напряжения СН2 |  |  |  | 0.63 |  |  | 0 | 0.63 |  |  | 0 | 0.63 | 0 | 0 | 0 | 0.63 | 3.4651 | 0 | 0 | 0 | 0.63 | [6 empty] | 0 | 0.63 | 0 | 0 | 0 | 0.63 |  | 3.4388 |  |  |  | 3.4388 |  | 3.4388
| Уровень входящего напряжения НН | [6 empty] | 0 | 0 |  |  | 0 | 0 | 0 | 0 | 0 | 0 |  | 0 | 0 | 0 | 0 | [6 empty] | 0 | 0 | 0 | 0 | 0 | 0 |  | 0 | [5 empty] | 0
| Прочие объекты | [6 empty] | 0 | 0 |  |  | 0 | 0 | 0 | 0 | 0 | 0 |  | 0 | 0 | 0 | 0 | [6 empty] | 0 | 0 | 0 | 0 | 0 | 0 |  | 0 | [5 empty] | 0
| ИТОГО по МО Ханты-Мансийский район | 0.556 | 0 | 0.52 | 0.63 | 0.854 | 0 | 1.93 | 0.63 | 0.45 | 0 | 0.52 | 0.63 | 0.854 | 0 | 1.824 | 0.63 | 8.3446 | 0.556 | 0 | 0.52 | 0.63 | 0 | 0 | 0 | 0 | 0 | 0 | 0.52 | 0.63 | 0.854 | 0 | 1.93 | 0.63 | 0.913 | 5.2721 | 0 | 0 | 0 | 5.2721 | 3 | 9.1851
| Объекты всего, в т.ч. | 0.556 | 0 | 0.52 | 0.63 | 0.85393 | 0 | 1.9299 | 0.63 | 0.45 | 0 | 0.52 | 0.63 | 0.85393 | 0 | 1.8239 | 0.63 | 8.3446 | 0.556 | 0 | 0.52 | 0.63 | 0 | 0 | 0 | 0 | 0 | 0 | 0.52 | 0.63 | 0.85393 | 0 | 1.9299 | 0.63 | 0.913 | 5.2721 | 0 | 0 | 0 | 5.2721 | 3 | 9.1851
| Электрические линии, в т.ч. | 0.556 | 0 | 0.52 | 0 | 0.85393 | 0 | 1.9299 | 0 | 0.45 | 0 | 0.52 | 0 | 0.85393 | 0 | 1.8239 | 0 | 4.8795 | 0.556 | 0 | 0.52 | 0 | 0 | 0 | 0 | 0 | 0 | 0 | 0.52 | 0 | 0.85393 | 0 | 1.9299 | 0 | 0.913 | 1.8333 | 0 | 0 | 0 | 1.8333 | 3 | 5.7463
| воздушные линии, в т.ч. | 0.556 | 0 | 0.52 | 0 | 0.65393 | 0 | 1.7299 | 0 | 0.45 | 0 | 0.52 | 0 | 0.65393 | 0 | 1.6239 | 0 | 4.31 | 0.556 | 0 | 0.52 | 0 | 0 | 0 | 0 | 0 | 0 | 0 | 0.52 | 0 | 0.65393 | 0 | 1.7299 | 0 | 0.913 | 1.8333 | 0 | 0 | 0 | 1.8333 | 2.3279 | 5.0742
| ВЛЭП 110-220 кВ (ВН) | 0 | 0 | 0 | 0 | 0 | 0 | 0 | 0 | 0 | 0 | 0 | 0 | 0 | 0 | 0 | 0 | 0 | 0 | 0 | 0 | 0 | 0 | 0 | 0 | 0 | 0 | 0 | 0 | 0 | 0 | 0 | 0 | 0 | 0 | 0 | 0 | 0 | 0 | 0 | 0 | 0
| ВЛЭП 35 кВ (СН1) | 0 | 0 | 0 | 0 | 0 | 0 | 0 | 0 | 0 | 0 | 0 | 0 | 0 | 0 | 0 | 0 | 0 | 0 | 0 | 0 | 0 | 0 | 0 | 0 | 0 | 0 | 0 | 0 | 0 | 0 | 0 | 0 | 0 | 0 | 0 | 0 | 0 | 0 | 0 | 0 | 0
| ВЛЭП 1-20 кВ (СН2) | 0 | 0 | 0.52 | 0 | 0.15393 | 0 | 0.67393 | 0 | 0 | 0 | 0.52 | 0 | 0.15393 | 0 | 0.67393 | 0 | 2.0446 | 0 | 0 | 0.52 | 0 | 0 | 0 | 0 | 0 | 0 | 0 | 0.52 | 0 | 0.15393 | 0 | 0.67393 | 0 | 0 | 1.8333 | 0 | 0 | 0 | 1.8333 | 0.5718 | 2.4051
| ВЛЭП 0,4 кВ (НН) | 0.556 | 0 | 0 | 0 | 0.5 | 0 | 1.056 | 0 | 0.45 | 0 | 0 | 0 | 0.5 | 0 | 0.95 | 0 | 2.2654 | 0.556 | 0 | 0 | 0 | 0 | 0 | 0 | 0 | 0 | 0 | 0 | 0 | 0.5 | 0 | 1.056 | 0 | 0.913 | 0 | 0 | 0 | 0 | 0 | 1.7561 | 2.6691
| кабельные линии, в т.ч. | 0 | 0 | 0 | 0 | 0.2 | 0 | 0.2 | 0 | 0 | 0 | 0 | 0 | 0.2 | 0 | 0.2 | 0 | 0.56955 | 0 | 0 | 0 | 0 | 0 | 0 | 0 | 0 | 0 | 0 | 0 | 0 | 0.2 | 0 | 0.2 | 0 | 0 | 0 | 0 | 0 | 0 | 0 | 0.67207 | 0.67207
| КЛЭП 110 кВ (ВН) | 0 | 0 | 0 | 0 | 0 | 0 | 0 | 0 | 0 | 0 | 0 | 0 | 0 | 0 | 0 | 0 | 0 | 0 | 0 | 0 | 0 | 0 | 0 | 0 | 0 | 0 | 0 | 0 | 0 | 0 | 0 | 0 | 0 | 0 | 0 | 0 | 0 | 0 | 0 | 0 | 0
| КЛЭП 35 кВ (СН1) | 0 | 0 | 0 | 0 | 0 | 0 | 0 | 0 | 0 | 0 | 0 | 0 | 0 | 0 | 0 | 0 | 0 | 0 | 0 | 0 | 0 | 0 | 0 | 0 | 0 | 0 | 0 | 0 | 0 | 0 | 0 | 0 | 0 | 0 | 0 | 0 | 0 | 0 | 0 | 0 | 0
| КЛЭП 1-20 кВ (СН2) | 0 | 0 | 0 | 0 | 0 | 0 | 0 | 0 | 0 | 0 | 0 | 0 | 0 | 0 | 0 | 0 | 0 | 0 | 0 | 0 | 0 | 0 | 0 | 0 | 0 | 0 | 0 | 0 | 0 | 0 | 0 | 0 | 0 | 0 | 0 | 0 | 0 | 0 | 0 | 0 | 0
| КЛЭП 0,4 кВ (НН) | 0 | 0 | 0 | 0 | 0.2 | 0 | 0.2 | 0 | 0 | 0 | 0 | 0 | 0.2 | 0 | 0.2 | 0 | 0.56955 | 0 | 0 | 0 | 0 | 0 | 0 | 0 | 0 | 0 | 0 | 0 | 0 | 0.2 | 0 | 0.2 | 0 | 0 | 0 | 0 | 0 | 0 | 0 | 0.67207 | 0.67207
| Подстанции, в т. ч. | 0 | 0 | 0 | 0.63 | 0 | 0 | 0 | 0.63 | 0 | 0 | 0 | 0.63 | 0 | 0 | 0 | 0.63 | 3.4651 | 0 | 0 | 0 | 0.63 | 0 | 0 | 0 | 0 | 0 | 0 | 0 | 0.63 | 0 | 0 | 0 | 0.63 | 0 | 3.4388 | 0 | 0 | 0 | 3.4388 | 0 | 3.4388
| Уровень входящего напряжения ВН | 0 | 0 | 0 | 0 | 0 | 0 | 0 | 0 | 0 | 0 | 0 | 0 | 0 | 0 | 0 | 0 | 0 | 0 | 0 | 0 | 0 | 0 | 0 | 0 | 0 | 0 | 0 | 0 | 0 | 0 | 0 | 0 | 0 | 0 | 0 | 0 | 0 | 0 | 0 | 0 | 0
| Уровень входящего напряжения СН1 | 0 | 0 | 0 | 0 | 0 | 0 | 0 | 0 | 0 | 0 | 0 | 0 | 0 | 0 | 0 | 0 | 0 | 0 | 0 | 0 | 0 | 0 | 0 | 0 | 0 | 0 | 0 | 0 | 0 | 0 | 0 | 0 | 0 | 0 | 0 | 0 | 0 | 0 | 0 | 0 | 0
| Уровень входящего напряжения СН2 | 0 | 0 | 0 | 0.63 | 0 | 0 | 0 | 0.63 | 0 | 0 | 0 | 0.63 | 0 | 0 | 0 | 0.63 | 3.4651 | 0 | 0 | 0 | 0.63 | 0 | 0 | 0 | 0 | 0 | 0 | 0 | 0.63 | 0 | 0 | 0 | 0.63 | 0 | 3.4388 | 0 | 0 | 0 | 3.4388 | 0 | 3.4388
| Уровень входящего напряжения НН | 0 | 0 | 0 | 0 | 0 | 0 | 0 | 0 | 0 | 0 | 0 | 0 | 0 | 0 | 0 | 0 | 0 | 0 | 0 | 0 | 0 | 0 | 0 | 0 | 0 | 0 | 0 | 0 | 0 | 0 | 0 | 0 | 0 | 0 | 0 | 0 | 0 | 0 | 0 | 0 | 0
| Прочие объекты | 0 | 0 | 0 | 0 | 0 | 0 | 0 | 0 | 0 | 0 | 0 | 0 | 0 | 0 | 0 | 0 | 0 | 0 | 0 | 0 | 0 | 0 | 0 | 0 | 0 | 0 | 0 | 0 | 0 | 0 | 0 | 0 | 0 | 0 | 0 | 0 | 0 | 0 | 0 | 0 | 0
2. | Новое строительство и расширение: | 5.35 | 0.96 | 2.468 | 1.28 | 1.018 | 0.16 | 8.836 | 2.4 | 0 | 0 | 0 | 0 | 0 | 0 | 0 | 0 | 281.255 | 5.35 | 0.96 | 2.468 | 1.28 | 0 | 0 | 0 | 0 | 0 | 0 | 2.468 | 1.28 | 1.018 | 0.16 | 8.836 | 2.4 | 15.9441 | 10.3266 | 0 | 0 | 0 | 10.3266 | 4.8 | 31.0707
| Объекты всего, в т.ч. | 5.35 | 0.96 | 2.468 | 1.28 | 1.018 | 0.16 | 8.836 | 2.4 | 0 | 0 | 0 | 0 | 0 | 0 | 0 | 0 | 281.255 | 5.35 | 0.96 | 2.468 | 1.28 | 0 | 0 | 0 | 0 | 0 | 0 | 2.468 | 1.28 | 1.018 | 0.16 | 8.836 | 2.4 | 15.9441 | 10.3266 | 0 | 0 | 0 | 10.3266 | 4.8 | 31.0707
| Электрические линии, в т.ч. | 5.35 | 0 | 2.468 | 0 | 1.018 | 0 | 8.836 | 0 | 0 | 0 | 0 | 0 | 0 | 0 | 0 | 0 | 216.3597 | 5.35 | 0 | 2.468 | 0 | 0 | 0 | 0 | 0 | 0 | 0 | 2.468 | 0 | 1.018 | 0 | 8.836 | 0 | 10.9392 | 4.5722 | 0 | 0 | 0 | 4.5722 | 3.5548 | 19.0662
| воздушные линии, в т.ч. | 5.172 | 0 | 2.366 | 0 | 0.908 | 0 | 8.446 | 0 | 0 | 0 | 0 | 0 | 0 | 0 | 0 | 0 | 188.2072 | 5.172 | 0 | 2.366 | 0 | 0 | 0 | 0 | 0 | 0 | 0 | 2.366 | 0 | 0.908 | 0 | 8.446 | 0 | 8.2705 | 4.4461 | 0 | 0 | 0 | 4.4461 | 3.1868 | 15.9034
| ВЛЭП 110-220 кВ (ВН) | 0 | 0 | 0 | 0 | 0 | 0 | 0 | 0 | 0 | 0 | 0 | 0 | 0 | 0 | 0 | 0 | 0 | 0 | 0 | 0 | 0 | 0 | 0 | 0 | 0 | 0 | 0 | 0 | 0 | 0 | 0 | 0 | 0 | 0 | 0 | 0 | 0 | 0 | 0 | 0 | 0
| ВЛЭП 35 кВ (СН1) | 0 | 0 | 0 | 0 | 0 | 0 | 0 | 0 | 0 | 0 | 0 | 0 | 0 | 0 | 0 | 0 | 0 | 0 | 0 | 0 | 0 | 0 | 0 | 0 | 0 | 0 | 0 | 0 | 0 | 0 | 0 | 0 | 0 | 0 | 0 | 0 | 0 | 0 | 0 | 0 | 0
| ВЛЭП 1-20 кВ (СН2) | 1.895 | 0 | 1.208 | 0 | 0 | 0 | 3.103 | 0 | 0 | 0 | 0 | 0 | 0 | 0 | 0 | 0 | 58.8845 | 1.895 | 0 | 1.208 | 0 | 0 | 0 | 0 | 0 | 0 | 0 | 1.208 | 0 | 0 | 0 | 3.103 | 0 | 3.9542 | 2.062 | 0 | 0 | 0 | 2.062 | 0 | 6.0162
| ВЛЭП 0,4 кВ (НН) | 3.277 | 0 | 1.158 | 0 | 0.908 | 0 | 5.343 | 0 | 0 | 0 | 0 | 0 | 0 | 0 | 0 | 0 | 129.3227 | 3.277 | 0 | 1.158 | 0 | 0 | 0 | 0 | 0 | 0 | 0 | 1.158 | 0 | 0.908 | 0 | 5.343 | 0 | 4.3163 | 2.3842 | 0 | 0 | 0 | 2.3842 | 3.1868 | 9.8873
| кабельные линии, в т.ч. | 0.178 | 0 | 0.102 | 0 | 0.11 | 0 | 0.39 | 0 | 0 | 0 | 0 | 0 | 0 | 0 | 0 | 0 | 28.1525 | 0.178 | 0 | 0.102 | 0 | 0 | 0 | 0 | 0 | 0 | 0 | 0.102 | 0 | 0.11 | 0 | 0.39 | 0 | 2.6687 | 0.12606 | 0 | 0 | 0 | 0.12606 | 0.36802 | 3.1627
| КЛЭП 110 кВ (ВН) | 0 | 0 | 0 | 0 | 0 | 0 | 0 | 0 | 0 | 0 | 0 | 0 | 0 | 0 | 0 | 0 | 0 | 0 | 0 | 0 | 0 | 0 | 0 | 0 | 0 | 0 | 0 | 0 | 0 | 0 | 0 | 0 | 0 | 0 | 0 | 0 | 0 | 0 | 0 | 0 | 0
| КЛЭП 35 кВ (СН1) | 0 | 0 | 0 | 0 | 0 | 0 | 0 | 0 | 0 | 0 | 0 | 0 | 0 | 0 | 0 | 0 | 0 | 0 | 0 | 0 | 0 | 0 | 0 | 0 | 0 | 0 | 0 | 0 | 0 | 0 | 0 | 0 | 0 | 0 | 0 | 0 | 0 | 0 | 0 | 0 | 0
| КЛЭП 1-20 кВ (СН2) | 0.178 | 0 | 0 | 0 | 0 | 0 | 0.178 | 0 | 0 | 0 | 0 | 0 | 0 | 0 | 0 | 0 | 2.2423 | 0.178 | 0 | 0 | 0 | 0 | 0 | 0 | 0 | 0 | 0 | 0 | 0 | 0 | 0 | 0.178 | 0 | 2.6687 | 0 | 0 | 0 | 0 | 0 | 0 | 2.6687
| КЛЭП 0,4 кВ (НН) | 0 | 0 | 0.102 | 0 | 0.11 | 0 | 0.212 | 0 | 0 | 0 | 0 | 0 | 0 | 0 | 0 | 0 | 25.9102 | 0 | 0 | 0.102 | 0 | 0 | 0 | 0 | 0 | 0 | 0 | 0.102 | 0 | 0.11 | 0 | 0.212 | 0 | 0 | 0.12606 | 0 | 0 | 0 | 0.12606 | 0.36802 | 0.49408
| Подстанции, в т. ч. | 0 | 0.96 | 0 | 1.28 | 0 | 0.16 | 0 | 2.4 | 0 | 0 | 0 | 0 | 0 | 0 | 0 | 0 | 62.3899 | 0 | 0.96 | 0 | 1.28 | 0 | 0 | 0 | 0 | 0 | 0 | 0 | 1.28 | 0 | 0.16 | 0 | 2.4 | 5.0049 | 5.7544 | 0 | 0 | 0 | 5.7544 | 1.2452 | 12.0046
| Уровень входящего напряжения ВН | 0 | 0 | 0 | 0 | 0 | 0 | 0 | 0 | 0 | 0 | 0 | 0 | 0 | 0 | 0 | 0 | 0 | 0 | 0 | 0 | 0 | 0 | 0 | 0 | 0 | 0 | 0 | 0 | 0 | 0 | 0 | 0 | 0 | 0 | 0 | 0 | 0 | 0 | 0 | 0 | 0
| Уровень входящего напряжения СН1 | 0 | 0 | 0 | 0 | 0 | 0 | 0 | 0 | 0 | 0 | 0 | 0 | 0 | 0 | 0 | 0 | 0 | 0 | 0 | 0 | 0 | 0 | 0 | 0 | 0 | 0 | 0 | 0 | 0 | 0 | 0 | 0 | 0 | 0 | 0 | 0 | 0 | 0 | 0 | 0 | 0
| Уровень входящего напряжения СН2 | 0 | 0.96 | 0 | 1.28 | 0 | 0.16 | 0 | 2.4 | 0 | 0 | 0 | 0 | 0 | 0 | 0 | 0 | 62.3899 | 0 | 0.96 | 0 | 1.28 | 0 | 0 | 0 | 0 | 0 | 0 | 0 | 1.28 | 0 | 0.16 | 0 | 2.4 | 5.0049 | 5.7544 | 0 | 0 | 0 | 5.7544 | 1.2452 | 12.0046
| Уровень входящего напряжения НН | 0 | 0 | 0 | 0 | 0 | 0 | 0 | 0 | 0 | 0 | 0 | 0 | 0 | 0 | 0 | 0 | 0 | 0 | 0 | 0 | 0 | 0 | 0 | 0 | 0 | 0 | 0 | 0 | 0 | 0 | 0 | 0 | 0 | 0 | 0 | 0 | 0 | 0 | 0 | 0 | 0
| Прочие объекты | 0 | 0 | 0 | 0 | 0 | 0 | 0 | 0 | 0 | 0 | 0 | 0 | 0 | 0 | 0 | 0 | 2.5054 | 0 | 0 | 0 | 0 | 0 | 0 | 0 | 0 | 0 | 0 | 0 | 0 | 0 | 0 | 0 | 0 | 0 | 0 | 0 | 0 | 0 | 0 | 0 | 0
2.1. | Энергосбережение и повышение энергетической эффективности | 5.35 | 0.96 | 2.468 | 1.28 | 1.018 | 0.16 | 8.836 | 2.4 | 0 | 0 | 0 | 0 | 0 | 0 | 0 | 0 | 281.255 | 5.35 | 0.96 | 2.468 | 1.28 | 0 | 0 | 0 | 0 | 0 | 0 | 2.468 | 1.28 | 1.018 | 0.16 | 8.836 | 2.4 | 15.9441 | 10.3266 | 0 | 0 | 0 | 10.3266 | 4.8 | 31.0707
| Объекты всего, в т.ч. | 5.35 | 0.96 | 2.468 | 1.28 | 1.018 | 0.16 | 8.836 | 2.4 | 0 | 0 | 0 | 0 | 0 | 0 | 0 | 0 | 281.255 | 5.35 | 0.96 | 2.468 | 1.28 | 0 | 0 | 0 | 0 | 0 | 0 | 2.468 | 1.28 | 1.018 | 0.16 | 8.836 | 2.4 | 15.9441 | 10.3266 | 0 | 0 | 0 | 10.3266 | 4.8 | 31.0707
| Электрические линии, в т.ч. | 5.35 | 0 | 2.468 | 0 | 1.018 | 0 | 8.836 | 0 | 0 | 0 | 0 | 0 | 0 | 0 | 0 | 0 | 216.3597 | 5.35 | 0 | 2.468 | 0 | 0 | 0 | 0 | 0 | 0 | 0 | 2.468 | 0 | 1.018 | 0 | 8.836 | 0 | 10.9392 | 4.5722 | 0 | 0 | 0 | 4.5722 | 3.5548 | 19.0662
| воздушные линии, в т.ч. | 5.172 | 0 | 2.366 | 0 | 0.908 | 0 | 8.446 | 0 | 0 | 0 | 0 | 0 | 0 | 0 | 0 | 0 | 188.2072 | 5.172 | 0 | 2.366 | 0 | 0 | 0 | 0 | 0 | 0 | 0 | 2.366 | 0 | 0.908 | 0 | 8.446 | 0 | 8.2705 | 4.4461 | 0 | 0 | 0 | 4.4461 | 3.1868 | 15.9034
| ВЛЭП 110-220 кВ (ВН) | 0 | 0 | 0 | 0 | 0 | 0 | 0 | 0 | 0 | 0 | 0 | 0 | 0 | 0 | 0 | 0 | 0 | 0 | 0 | 0 | 0 | 0 | 0 | 0 | 0 | 0 | 0 | 0 | 0 | 0 | 0 | 0 | 0 | 0 | 0 | 0 | 0 | 0 | 0 | 0 | 0
| ВЛЭП 35 кВ (СН1) | 0 | 0 | 0 | 0 | 0 | 0 | 0 | 0 | 0 | 0 | 0 | 0 | 0 | 0 | 0 | 0 | 0 | 0 | 0 | 0 | 0 | 0 | 0 | 0 | 0 | 0 | 0 | 0 | 0 | 0 | 0 | 0 | 0 | 0 | 0 | 0 | 0 | 0 | 0 | 0 | 0
| ВЛЭП 1-20 кВ (СН2) | 1.895 | 0 | 1.208 | 0 | 0 | 0 | 3.103 | 0 | 0 | 0 | 0 | 0 | 0 | 0 | 0 | 0 | 58.8845 | 1.895 | 0 | 1.208 | 0 | 0 | 0 | 0 | 0 | 0 | 0 | 1.208 | 0 | 0 | 0 | 3.103 | 0 | 3.9542 | 2.062 | 0 | 0 | 0 | 2.062 | 0 | 6.0162
| ВЛЭП 0,4 кВ (НН) | 3.277 | 0 | 1.158 | 0 | 0.908 | 0 | 5.343 | 0 | 0 | 0 | 0 | 0 | 0 | 0 | 0 | 0 | 129.3227 | 3.277 | 0 | 1.158 | 0 | 0 | 0 | 0 | 0 | 0 | 0 | 1.158 | 0 | 0.908 | 0 | 5.343 | 0 | 4.3163 | 2.3842 | 0 | 0 | 0 | 2.3842 | 3.1868 | 9.8873
| кабельные линии, в т.ч. | 0.178 | 0 | 0.102 | 0 | 0.11 | 0 | 0.39 | 0 | 0 | 0 | 0 | 0 | 0 | 0 | 0 | 0 | 28.1525 | 0.178 | 0 | 0.102 | 0 | 0 | 0 | 0 | 0 | 0 | 0 | 0.102 | 0 | 0.11 | 0 | 0.39 | 0 | 2.6687 | 0.12606 | 0 | 0 | 0 | 0.12606 | 0.36802 | 3.1627
| КЛЭП 110 кВ (ВН) | 0 | 0 | 0 | 0 | 0 | 0 | 0 | 0 | 0 | 0 | 0 | 0 | 0 | 0 | 0 | 0 | 0 | 0 | 0 | 0 | 0 | 0 | 0 | 0 | 0 | 0 | 0 | 0 | 0 | 0 | 0 | 0 | 0 | 0 | 0 | 0 | 0 | 0 | 0 | 0 | 0
| КЛЭП 35 кВ (СН1) | 0 | 0 | 0 | 0 | 0 | 0 | 0 | 0 | 0 | 0 | 0 | 0 | 0 | 0 | 0 | 0 | 0 | 0 | 0 | 0 | 0 | 0 | 0 | 0 | 0 | 0 | 0 | 0 | 0 | 0 | 0 | 0 | 0 | 0 | 0 | 0 | 0 | 0 | 0 | 0 | 0
| КЛЭП 1-20 кВ (СН2) | 0.178 | 0 | 0 | 0 | 0 | 0 | 0.178 | 0 | 0 | 0 | 0 | 0 | 0 | 0 | 0 | 0 | 2.2423 | 0.178 | 0 | 0 | 0 | 0 | 0 | 0 | 0 | 0 | 0 | 0 | 0 | 0 | 0 | 0.178 | 0 | 2.6687 | 0 | 0 | 0 | 0 | 0 | 0 | 2.6687
| КЛЭП 0,4 кВ (НН) | 0 | 0 | 0.102 | 0 | 0.11 | 0 | 0.212 | 0 | 0 | 0 | 0 | 0 | 0 | 0 | 0 | 0 | 25.9102 | 0 | 0 | 0.102 | 0 | 0 | 0 | 0 | 0 | 0 | 0 | 0.102 | 0 | 0.11 | 0 | 0.212 | 0 | 0 | 0.12606 | 0 | 0 | 0 | 0.12606 | 0.36802 | 0.49408
| Подстанции, в т. ч. | 0 | 0.96 | 0 | 1.28 | 0 | 0.16 | 0 | 2.4 | 0 | 0 | 0 | 0 | 0 | 0 | 0 | 0 | 62.3899 | 0 | 0.96 | 0 | 1.28 | 0 | 0 | 0 | 0 | 0 | 0 | 0 | 1.28 | 0 | 0.16 | 0 | 2.4 | 5.0049 | 5.7544 | 0 | 0 | 0 | 5.7544 | 1.2452 | 12.0046
| Уровень входящего напряжения ВН | 0 | 0 | 0 | 0 | 0 | 0 | 0 | 0 | 0 | 0 | 0 | 0 | 0 | 0 | 0 | 0 | 0 | 0 | 0 | 0 | 0 | 0 | 0 | 0 | 0 | 0 | 0 | 0 | 0 | 0 | 0 | 0 | 0 | 0 | 0 | 0 | 0 | 0 | 0 | 0 | 0
| Уровень входящего напряжения СН1 | 0 | 0 | 0 | 0 | 0 | 0 | 0 | 0 | 0 | 0 | 0 | 0 | 0 | 0 | 0 | 0 | 0 | 0 | 0 | 0 | 0 | 0 | 0 | 0 | 0 | 0 | 0 | 0 | 0 | 0 | 0 | 0 | 0 | 0 | 0 | 0 | 0 | 0 | 0 | 0 | 0
| Уровень входящего напряжения СН2 | 0 | 0.96 | 0 | 1.28 | 0 | 0.16 | 0 | 2.4 | 0 | 0 | 0 | 0 | 0 | 0 | 0 | 0 | 62.3899 | 0 | 0.96 | 0 | 1.28 | 0 | 0 | 0 | 0 | 0 | 0 | 0 | 1.28 | 0 | 0.16 | 0 | 2.4 | 5.0049 | 5.7544 | 0 | 0 | 0 | 5.7544 | 1.2452 | 12.0046
| Уровень входящего напряжения НН | 0 | 0 | 0 | 0 | 0 | 0 | 0 | 0 | 0 | 0 | 0 | 0 | 0 | 0 | 0 | 0 | 0 | 0 | 0 | 0 | 0 | 0 | 0 | 0 | 0 | 0 | 0 | 0 | 0 | 0 | 0 | 0 | 0 | 0 | 0 | 0 | 0 | 0 | 0 | 0 | 0
| Прочие объекты | 0 | 0 | 0 | 0 | 0 | 0 | 0 | 0 | 0 | 0 | 0 | 0 | 0 | 0 | 0 | 0 | 2.5054 | 0 | 0 | 0 | 0 | 0 | 0 | 0 | 0 | 0 | 0 | 0 | 0 | 0 | 0 | 0 | 0 | 0 | 0 | 0 | 0 | 0 | 0 | 0 | 0
| МО Белоярский район | [17 empty] | 0 | 0 | 0 | 0 | [6 empty] | 0 | 0 | 0 | 0 | 0 | 0 |  | 0 | [5 empty] | 0
2 | Сети электроснабжения 10-0,4 кВ для технологического присоединения потребителей Белоярского района |  |  | 0.1 |  | 0.057 | 0 | 0.157 | 0 | [8 empty] | 0.3641 | 0 | 0 | 0.1 | 0 | [6 empty] | 0.1 | 0 | 0.057 | 0 | 0.157 | 0 |  | 0.22845 |  |  |  | 0.22845 | 0.2 | 0.42845
| Объекты всего, в т.ч. | 0 | 0 | 0.1 | 0 | 0.057 | 0 | 0.157 | 0 | 0 | 0 | 0 | 0 | 0 | 0 | 0 | 0 | 0.3641 | 0 | 0 | 0.1 | 0 | 0 | 0 | 0 | 0 | 0 | 0 | 0.1 | 0 | 0.057 | 0 | 0.157 | 0 | 0 | 0.22845 | 0 | 0 | 0 | 0.22845 | 0.2 | 0.42845
| Электрические линии, в т.ч. | 0 | 0 | 0.1 | 0 | 0.057 | 0 | 0.157 | 0 | 0 | 0 | 0 | 0 | 0 | 0 | 0 | 0 | 0.3641 | 0 | 0 | 0.1 | 0 | 0 | 0 | 0 | 0 | 0 | 0 | 0.1 | 0 | 0.057 | 0 | 0.157 | 0 | 0 | 0.22845 | 0 | 0 | 0 | 0.22845 | 0.2 | 0.42845
| воздушные линии, в т.ч. | 0 | 0 | 0.1 | 0 | 0.057 | 0 | 0.157 | 0 | 0 | 0 | 0 | 0 | 0 | 0 | 0 | 0 | 0.3641 | 0 | 0 | 0.1 | 0 | 0 | 0 | 0 | 0 | 0 | 0 | 0.1 | 0 | 0.057 | 0 | 0.157 | 0 | 0 | 0.22845 | 0 | 0 | 0 | 0.22845 | 0.2 | 0.42845
| ВЛЭП 110-220 кВ (ВН) | [6 empty] | 0 | 0 | [9 empty] | 0 | 0 | 0 | 0 | [6 empty] | 0 | 0 | 0 | 0 | 0 | 0 |  | 0 | [5 empty] | 0
| ВЛЭП 35 кВ (СН1) | [6 empty] | 0 | 0 | [9 empty] | 0 | 0 | 0 | 0 | [6 empty] | 0 | 0 | 0 | 0 | 0 | 0 |  | 0 | [5 empty] | 0
| ВЛЭП 1-20 кВ (СН2) | [6 empty] | 0 | 0 | [9 empty] | 0 | 0 | 0 | 0 | [6 empty] | 0 | 0 | 0 | 0 | 0 | 0 |  | 0 | [5 empty] | 0
| ВЛЭП 0,4 кВ (НН) |  |  | 0.1 |  | 0.057 |  | 0.157 | 0 | [8 empty] | 0.3641 | 0 | 0 | 0.1 | 0 | [6 empty] | 0.1 | 0 | 0.057 | 0 | 0.157 | 0 |  | 0.22845 |  |  |  | 0.22845 | 0.2 | 0.42845
| кабельные линии, в т.ч. | 0 | 0 | 0 | 0 | 0 | 0 | 0 | 0 | 0 | 0 | 0 | 0 | 0 | 0 | 0 | 0 | 0 | 0 | 0 | 0 | 0 | 0 | 0 | 0 | 0 | 0 | 0 | 0 | 0 | 0 | 0 | 0 | 0 | 0 | 0 | 0 | 0 | 0 | 0 | 0 | 0
| КЛЭП 110 кВ (ВН) | [6 empty] | 0 | 0 | [9 empty] | 0 | 0 | 0 | 0 | [6 empty] | 0 | 0 | 0 | 0 | 0 | 0 |  | 0 | [5 empty] | 0
| КЛЭП 35 кВ (СН1) | [6 empty] | 0 | 0 | [9 empty] | 0 | 0 | 0 | 0 | [6 empty] | 0 | 0 | 0 | 0 | 0 | 0 |  | 0 | [5 empty] | 0
| КЛЭП 1-20 кВ (СН2) | [6 empty] | 0 | 0 | [9 empty] | 0 | 0 | 0 | 0 | [6 empty] | 0 | 0 | 0 | 0 | 0 | 0 |  | 0 | [5 empty] | 0
| КЛЭП 0,4 кВ (НН) | [6 empty] | 0 | 0 | [9 empty] | 0 | 0 | 0 | 0 | [6 empty] | 0 | 0 | 0 | 0 | 0 | 0 |  | 0 | [5 empty] | 0
| Подстанции, в т. ч. | 0 | 0 | 0 | 0 | 0 | 0 | 0 | 0 | 0 | 0 | 0 | 0 | 0 | 0 | 0 | 0 | 0 | 0 | 0 | 0 | 0 | 0 | 0 | 0 | 0 | 0 | 0 | 0 | 0 | 0 | 0 | 0 | 0 | 0 | 0 | 0 | 0 | 0 | 0 | 0 | 0
| Уровень входящего напряжения ВН | [6 empty] | 0 | 0 | [9 empty] | 0 | 0 | 0 | 0 | [6 empty] | 0 | 0 | 0 | 0 | 0 | 0 |  | 0 | [5 empty] | 0
| Уровень входящего напряжения СН1 | [6 empty] | 0 | 0 | [9 empty] | 0 | 0 | 0 | 0 | [6 empty] | 0 | 0 | 0 | 0 | 0 | 0 |  | 0 | [5 empty] | 0
| Уровень входящего напряжения СН2 | [6 empty] | 0 | 0 | [9 empty] | 0 | 0 | 0 | 0 | [6 empty] | 0 | 0 | 0 | 0 | 0 | 0 |  | 0 | [5 empty] | 0
| Уровень входящего напряжения НН | [6 empty] | 0 | 0 | [9 empty] | 0 | 0 | 0 | 0 | [6 empty] | 0 | 0 | 0 | 0 | 0 | 0 |  | 0 | [5 empty] | 0
| Прочие объекты | [6 empty] | 0 | 0 | [9 empty] | 0 | 0 | 0 | 0 | [6 empty] | 0 | 0 | 0 | 0 | 0 | 0 |  | 0 | [5 empty] | 0
| ИТОГО по МО Белоярский район | 0 | 0 | 0.1 | 0 | 0.057 | 0 | 0.157 | 0 | 0 | 0 | 0 | 0 | 0 | 0 | 0 | 0 | 0.3641 | 0 | 0 | 0.1 | 0 | 0 | 0 | 0 | 0 | 0 | 0 | 0.1 | 0 | 0.057 | 0 | 0.157 | 0 | 0 | 0.22845 | 0 | 0 | 0 | 0.22845 | 0.2 | 0.42845
| Объекты всего, в т.ч. | 0 | 0 | 0.1 | 0 | 0.057 | 0 | 0.157 | 0 | 0 | 0 | 0 | 0 | 0 | 0 | 0 | 0 | 0.3641 | 0 | 0 | 0.1 | 0 | 0 | 0 | 0 | 0 | 0 | 0 | 0.1 | 0 | 0.057 | 0 | 0.157 | 0 | 0 | 0.22845 | 0 | 0 | 0 | 0.22845 | 0.2 | 0.42845
| Электрические линии, в т.ч. | 0 | 0 | 0.1 | 0 | 0.057 | 0 | 0.157 | 0 | 0 | 0 | 0 | 0 | 0 | 0 | 0 | 0 | 0.3641 | 0 | 0 | 0.1 | 0 | 0 | 0 | 0 | 0 | 0 | 0 | 0.1 | 0 | 0.057 | 0 | 0.157 | 0 | 0 | 0.22845 | 0 | 0 | 0 | 0.22845 | 0.2 | 0.42845
| воздушные линии, в т.ч. | 0 | 0 | 0.1 | 0 | 0.057 | 0 | 0.157 | 0 | 0 | 0 | 0 | 0 | 0 | 0 | 0 | 0 | 0.3641 | 0 | 0 | 0.1 | 0 | 0 | 0 | 0 | 0 | 0 | 0 | 0.1 | 0 | 0.057 | 0 | 0.157 | 0 | 0 | 0.22845 | 0 | 0 | 0 | 0.22845 | 0.2 | 0.42845
| ВЛЭП 110-220 кВ (ВН) | 0 | 0 | 0 | 0 | 0 | 0 | 0 | 0 | 0 | 0 | 0 | 0 | 0 | 0 | 0 | 0 | 0 | 0 | 0 | 0 | 0 | 0 | 0 | 0 | 0 | 0 | 0 | 0 | 0 | 0 | 0 | 0 | 0 | 0 | 0 | 0 | 0 | 0 | 0 | 0 | 0
| ВЛЭП 35 кВ (СН1) | 0 | 0 | 0 | 0 | 0 | 0 | 0 | 0 | 0 | 0 | 0 | 0 | 0 | 0 | 0 | 0 | 0 | 0 | 0 | 0 | 0 | 0 | 0 | 0 | 0 | 0 | 0 | 0 | 0 | 0 | 0 | 0 | 0 | 0 | 0 | 0 | 0 | 0 | 0 | 0 | 0
| ВЛЭП 1-20 кВ (СН2) | 0 | 0 | 0 | 0 | 0 | 0 | 0 | 0 | 0 | 0 | 0 | 0 | 0 | 0 | 0 | 0 | 0 | 0 | 0 | 0 | 0 | 0 | 0 | 0 | 0 | 0 | 0 | 0 | 0 | 0 | 0 | 0 | 0 | 0 | 0 | 0 | 0 | 0 | 0 | 0 | 0
| ВЛЭП 0,4 кВ (НН) | 0 | 0 | 0.1 | 0 | 0.057 | 0 | 0.157 | 0 | 0 | 0 | 0 | 0 | 0 | 0 | 0 | 0 | 0.3641 | 0 | 0 | 0.1 | 0 | 0 | 0 | 0 | 0 | 0 | 0 | 0.1 | 0 | 0.057 | 0 | 0.157 | 0 | 0 | 0.22845 | 0 | 0 | 0 | 0.22845 | 0.2 | 0.42845
| кабельные линии, в т.ч. | 0 | 0 | 0 | 0 | 0 | 0 | 0 | 0 | 0 | 0 | 0 | 0 | 0 | 0 | 0 | 0 | 0 | 0 | 0 | 0 | 0 | 0 | 0 | 0 | 0 | 0 | 0 | 0 | 0 | 0 | 0 | 0 | 0 | 0 | 0 | 0 | 0 | 0 | 0 | 0 | 0
| КЛЭП 110 кВ (ВН) | 0 | 0 | 0 | 0 | 0 | 0 | 0 | 0 | 0 | 0 | 0 | 0 | 0 | 0 | 0 | 0 | 0 | 0 | 0 | 0 | 0 | 0 | 0 | 0 | 0 | 0 | 0 | 0 | 0 | 0 | 0 | 0 | 0 | 0 | 0 | 0 | 0 | 0 | 0 | 0 | 0
| КЛЭП 35 кВ (СН1) | 0 | 0 | 0 | 0 | 0 | 0 | 0 | 0 | 0 | 0 | 0 | 0 | 0 | 0 | 0 | 0 | 0 | 0 | 0 | 0 | 0 | 0 | 0 | 0 | 0 | 0 | 0 | 0 | 0 | 0 | 0 | 0 | 0 | 0 | 0 | 0 | 0 | 0 | 0 | 0 | 0
| КЛЭП 1-20 кВ (СН2) | 0 | 0 | 0 | 0 | 0 | 0 | 0 | 0 | 0 | 0 | 0 | 0 | 0 | 0 | 0 | 0 | 0 | 0 | 0 | 0 | 0 | 0 | 0 | 0 | 0 | 0 | 0 | 0 | 0 | 0 | 0 | 0 | 0 | 0 | 0 | 0 | 0 | 0 | 0 | 0 | 0
| КЛЭП 0,4 кВ (НН) | 0 | 0 | 0 | 0 | 0 | 0 | 0 | 0 | 0 | 0 | 0 | 0 | 0 | 0 | 0 | 0 | 0 | 0 | 0 | 0 | 0 | 0 | 0 | 0 | 0 | 0 | 0 | 0 | 0 | 0 | 0 | 0 | 0 | 0 | 0 | 0 | 0 | 0 | 0 | 0 | 0
| Подстанции, в т. ч. | 0 | 0 | 0 | 0 | 0 | 0 | 0 | 0 | 0 | 0 | 0 | 0 | 0 | 0 | 0 | 0 | 0 | 0 | 0 | 0 | 0 | 0 | 0 | 0 | 0 | 0 | 0 | 0 | 0 | 0 | 0 | 0 | 0 | 0 | 0 | 0 | 0 | 0 | 0 | 0 | 0
| Уровень входящего напряжения ВН | 0 | 0 | 0 | 0 | 0 | 0 | 0 | 0 | 0 | 0 | 0 | 0 | 0 | 0 | 0 | 0 | 0 | 0 | 0 | 0 | 0 | 0 | 0 | 0 | 0 | 0 | 0 | 0 | 0 | 0 | 0 | 0 | 0 | 0 | 0 | 0 | 0 | 0 | 0 | 0 | 0
| Уровень входящего напряжения СН1 | 0 | 0 | 0 | 0 | 0 | 0 | 0 | 0 | 0 | 0 | 0 | 0 | 0 | 0 | 0 | 0 | 0 | 0 | 0 | 0 | 0 | 0 | 0 | 0 | 0 | 0 | 0 | 0 | 0 | 0 | 0 | 0 | 0 | 0 | 0 | 0 | 0 | 0 | 0 | 0 | 0
| Уровень входящего напряжения СН2 | 0 | 0 | 0 | 0 | 0 | 0 | 0 | 0 | 0 | 0 | 0 | 0 | 0 | 0 | 0 | 0 | 0 | 0 | 0 | 0 | 0 | 0 | 0 | 0 | 0 | 0 | 0 | 0 | 0 | 0 | 0 | 0 | 0 | 0 | 0 | 0 | 0 | 0 | 0 | 0 | 0
| Уровень входящего напряжения НН | 0 | 0 | 0 | 0 | 0 | 0 | 0 | 0 | 0 | 0 | 0 | 0 | 0 | 0 | 0 | 0 | 0 | 0 | 0 | 0 | 0 | 0 | 0 | 0 | 0 | 0 | 0 | 0 | 0 | 0 | 0 | 0 | 0 | 0 | 0 | 0 | 0 | 0 | 0 | 0 | 0
| Прочие объекты | 0 | 0 | 0 | 0 | 0 | 0 | 0 | 0 | 0 | 0 | 0 | 0 | 0 | 0 | 0 | 0 | 0 | 0 | 0 | 0 | 0 | 0 | 0 | 0 | 0 | 0 | 0 | 0 | 0 | 0 | 0 | 0 | 0 | 0 | 0 | 0 | 0 | 0 | 0 | 0 | 0
| МО Березовский район | [17 empty] | 0 | 0 | 0 | 0 | [6 empty] | 0 | 0 | 0 | 0 | 0 | 0 |  | 0 | [5 empty] | 0
3 | Сети электроснабжения ВЛ 10-0,4 кВ в п. Саранпауль с ТП 10/0,4 кВ (2 этап) | 4.638 | 0.8 | 0 | 0 | 0 | 0 | 4.638 | 0.8 | [8 empty] | 117.0593 | 4.638 | 0.8 | 0 | 0 | [6 empty] | 0 | 0 | 0 | 0 | 4.638 | 0.8 | 13.8084 | 0 | [5 empty] | 13.8084
| Объекты всего, в т.ч. | 4.638 | 0.8 | 0 | 0 | 0 | 0 | 4.638 | 0.8 | 0 | 0 | 0 | 0 | 0 | 0 | 0 | 0 | 117.0593 | 4.638 | 0.8 | 0 | 0 | 0 | 0 | 0 | 0 | 0 | 0 | 0 | 0 | 0 | 0 | 4.638 | 0.8 | 13.8084 | 0 | 0 | 0 | 0 | 0 | 0 | 13.8084
| Электрические линии, в т.ч. | 4.638 | 0 | 0 | 0 | 0 | 0 | 4.638 | 0 | 0 | 0 | 0 | 0 | 0 | 0 | 0 | 0 | 97.2443 | 4.638 | 0 | 0 | 0 | 0 | 0 | 0 | 0 | 0 | 0 | 0 | 0 | 0 | 0 | 4.638 | 0 | 9.7362 | 0 | 0 | 0 | 0 | 0 | 0 | 9.7362
| воздушные линии, в т.ч. | 4.46 | 0 | 0 | 0 | 0 | 0 | 4.46 | 0 | 0 | 0 | 0 | 0 | 0 | 0 | 0 | 0 | 71.1894 | 4.46 | 0 | 0 | 0 | 0 | 0 | 0 | 0 | 0 | 0 | 0 | 0 | 0 | 0 | 4.46 | 0 | 7.0676 | 0 | 0 | 0 | 0 | 0 | 0 | 7.0676
| ВЛЭП 110-220 кВ (ВН) | [6 empty] | 0 | 0 | [9 empty] | 0 | 0 | 0 | 0 | [6 empty] | 0 | 0 | 0 | 0 | 0 | 0 |  | 0 | [5 empty] | 0
| ВЛЭП 35 кВ (СН1) | [6 empty] | 0 | 0 | [9 empty] | 0 | 0 | 0 | 0 | [6 empty] | 0 | 0 | 0 | 0 | 0 | 0 |  | 0 | [5 empty] | 0
| ВЛЭП 1-20 кВ (СН2) | 1.78 | [5 empty] | 1.78 | 0 | [8 empty] | 29.2404 | 1.78 | 0 | 0 | 0 | [6 empty] | 0 | 0 | 0 | 0 | 1.78 | 0 | 3.7029 | 0 | [5 empty] | 3.7029
| ВЛЭП 0,4 кВ (НН) | 2.68 | [5 empty] | 2.68 | 0 | [8 empty] | 41.949 | 2.68 | 0 | 0 | 0 | [6 empty] | 0 | 0 | 0 | 0 | 2.68 | 0 | 3.3647 | 0 | [5 empty] | 3.3647
| кабельные линии, в т.ч. | 0.178 | 0 | 0 | 0 | 0 | 0 | 0.178 | 0 | 0 | 0 | 0 | 0 | 0 | 0 | 0 | 0 | 26.055 | 0.178 | 0 | 0 | 0 | 0 | 0 | 0 | 0 | 0 | 0 | 0 | 0 | 0 | 0 | 0.178 | 0 | 2.6687 | 0 | 0 | 0 | 0 | 0 | 0 | 2.6687
| КЛЭП 110 кВ (ВН) | [6 empty] | 0 | 0 | [9 empty] | 0 | 0 | 0 | 0 | [6 empty] | 0 | 0 | 0 | 0 | 0 | 0 |  | 0 | [5 empty] | 0
| КЛЭП 35 кВ (СН1) | [6 empty] | 0 | 0 | [9 empty] | 0 | 0 | 0 | 0 | [6 empty] | 0 | 0 | 0 | 0 | 0 | 0 |  | 0 | [5 empty] | 0
| КЛЭП 1-20 кВ (СН2) | 0.178 | [5 empty] | 0.178 | 0 | [8 empty] | 2.2423 | 0.178 | 0 | 0 | 0 | [6 empty] | 0 | 0 | 0 | 0 | 0.178 | 0 | 2.6687 | 0 | [5 empty] | 2.6687
| КЛЭП 0,4 кВ (НН) | [6 empty] | 0 | 0 | [8 empty] | 23.8127 | 0 | 0 | 0 | 0 | [6 empty] | 0 | 0 | 0 | 0 | 0 | 0 |  | 0 | [5 empty] | 0
| Подстанции, в т. ч. | 0 | 0.8 | 0 | 0 | 0 | 0 | 0 | 0.8 | 0 | 0 | 0 | 0 | 0 | 0 | 0 | 0 | 19.815 | 0 | 0.8 | 0 | 0 | 0 | 0 | 0 | 0 | 0 | 0 | 0 | 0 | 0 | 0 | 0 | 0.8 | 4.0722 | 0 | 0 | 0 | 0 | 0 | 0 | 4.0722
| Уровень входящего напряжения ВН | [6 empty] | 0 | 0 | [9 empty] | 0 | 0 | 0 | 0 | [6 empty] | 0 | 0 | 0 | 0 | 0 | 0 |  | 0 | [5 empty] | 0
| Уровень входящего напряжения СН1 | [6 empty] | 0 | 0 | [9 empty] | 0 | 0 | 0 | 0 | [6 empty] | 0 | 0 | 0 | 0 | 0 | 0 |  | 0 | [5 empty] | 0
| Уровень входящего напряжения СН2 |  | 0.8 |  |  |  |  | 0 | 0.8 | [8 empty] | 19.815 | 0 | 0.8 | 0 | 0 | [6 empty] | 0 | 0 | 0 | 0 | 0 | 0.8 | 4.0722 | 0 | [5 empty] | 4.0722
| Уровень входящего напряжения НН | [6 empty] | 0 | 0 | [9 empty] | 0 | 0 | 0 | 0 | [6 empty] | 0 | 0 | 0 | 0 | 0 | 0 |  | 0 | [5 empty] | 0
| Прочие объекты | [6 empty] | 0 | 0 | [9 empty] | 0 | 0 | 0 | 0 | [6 empty] | 0 | 0 | 0 | 0 | 0 | 0 |  | 0 | [5 empty] | 0
4 | Сети электроснабжения 0,4 кВ от РУ-0,4 кВ ДЭС в с. Ломбовож Берёзовского района | 0 | 0 | 0 | 0 | 0 | 0 | 0 | 0 | [8 empty] | 10.7929 | 0 | 0 | 0 | 0 | [6 empty] | 0 | 0 | 0 | 0 | 0 | 0 | 0 | 0 | 0 | 0 | 0 | 0 | 0 | 0
| Объекты всего, в т.ч. | 0 | 0 | 0 | 0 | 0 | 0 | 0 | 0 | 0 | 0 | 0 | 0 | 0 | 0 | 0 | 0 | 10.7929 | 0 | 0 | 0 | 0 | 0 | 0 | 0 | 0 | 0 | 0 | 0 | 0 | 0 | 0 | 0 | 0 | 0 | 0 | 0 | 0 | 0 | 0 | 0 | 0
| Электрические линии, в т.ч. | 0 | 0 | 0 | 0 | 0 | 0 | 0 | 0 | 0 | 0 | 0 | 0 | 0 | 0 | 0 | 0 | 9.5146 | 0 | 0 | 0 | 0 | 0 | 0 | 0 | 0 | 0 | 0 | 0 | 0 | 0 | 0 | 0 | 0 | 0 | 0 | 0 | 0 | 0 | 0 | 0 | 0
| воздушные линии, в т.ч. | 0 | 0 | 0 | 0 | 0 | 0 | 0 | 0 | 0 | 0 | 0 | 0 | 0 | 0 | 0 | 0 | 9.5146 | 0 | 0 | 0 | 0 | 0 | 0 | 0 | 0 | 0 | 0 | 0 | 0 | 0 | 0 | 0 | 0 | 0 | 0 | 0 | 0 | 0 | 0 | 0 | 0
| ВЛЭП 110-220 кВ (ВН) | [6 empty] | 0 | 0 | [9 empty] | 0 | 0 | 0 | 0 | [6 empty] | 0 | 0 | 0 | 0 | 0 | 0 |  | 0 | [5 empty] | 0
| ВЛЭП 35 кВ (СН1) | [6 empty] | 0 | 0 | [9 empty] | 0 | 0 | 0 | 0 | [6 empty] | 0 | 0 | 0 | 0 | 0 | 0 |  | 0 | [5 empty] | 0
| ВЛЭП 1-20 кВ (СН2) | [6 empty] | 0 | 0 | [9 empty] | 0 | 0 | 0 | 0 | [6 empty] | 0 | 0 | 0 | 0 | 0 | 0 |  | 0 | [5 empty] | 0
| ВЛЭП 0,4 кВ (НН) | [6 empty] | 0 | 0 | [8 empty] | 9.5146 | 0 | 0 | 0 | 0 | [6 empty] | 0 | 0 | 0 | 0 | 0 | 0 |  | 0 | [5 empty] | 0
| кабельные линии, в т.ч. | 0 | 0 | 0 | 0 | 0 | 0 | 0 | 0 | 0 | 0 | 0 | 0 | 0 | 0 | 0 | 0 | 0 | 0 | 0 | 0 | 0 | 0 | 0 | 0 | 0 | 0 | 0 | 0 | 0 | 0 | 0 | 0 | 0 | 0 | 0 | 0 | 0 | 0 | 0 | 0 | 0
| КЛЭП 110 кВ (ВН) | [6 empty] | 0 | 0 | [9 empty] | 0 | 0 | 0 | 0 | [6 empty] | 0 | 0 | 0 | 0 | 0 | 0 |  | 0 | [5 empty] | 0
| КЛЭП 35 кВ (СН1) | [6 empty] | 0 | 0 | [9 empty] | 0 | 0 | 0 | 0 | [6 empty] | 0 | 0 | 0 | 0 | 0 | 0 |  | 0 | [5 empty] | 0
| КЛЭП 1-20 кВ (СН2) | [6 empty] | 0 | 0 | [9 empty] | 0 | 0 | 0 | 0 | [6 empty] | 0 | 0 | 0 | 0 | 0 | 0 |  | 0 | [5 empty] | 0
| КЛЭП 0,4 кВ (НН) | [6 empty] | 0 | 0 | [9 empty] | 0 | 0 | 0 | 0 | [6 empty] | 0 | 0 | 0 | 0 | 0 | 0 |  | 0 | [5 empty] | 0
| Подстанции, в т. ч. | 0 | 0 | 0 | 0 | 0 | 0 | 0 | 0 | 0 | 0 | 0 | 0 | 0 | 0 | 0 | 0 | 0 | 0 | 0 | 0 | 0 | 0 | 0 | 0 | 0 | 0 | 0 | 0 | 0 | 0 | 0 | 0 | 0 | 0 | 0 | 0 | 0 | 0 | 0 | 0 | 0
| Уровень входящего напряжения ВН | [6 empty] | 0 | 0 | [9 empty] | 0 | 0 | 0 | 0 | [6 empty] | 0 | 0 | 0 | 0 | 0 | 0 |  | 0 | [5 empty] | 0
| Уровень входящего напряжения СН1 | [6 empty] | 0 | 0 | [9 empty] | 0 | 0 | 0 | 0 | [6 empty] | 0 | 0 | 0 | 0 | 0 | 0 |  | 0 | [5 empty] | 0
| Уровень входящего напряжения СН2 | [6 empty] | 0 | 0 | [9 empty] | 0 | 0 | 0 | 0 | [6 empty] | 0 | 0 | 0 | 0 | 0 | 0 |  | 0 | [5 empty] | 0
| Уровень входящего напряжения НН | [6 empty] | 0 | 0 | [9 empty] | 0 | 0 | 0 | 0 | [6 empty] | 0 | 0 | 0 | 0 | 0 | 0 |  | 0 | [5 empty] | 0
| Прочие объекты | [6 empty] | 0 | 0 | [8 empty] | 1.2783 | 0 | 0 | 0 | 0 | [6 empty] | 0 | 0 | 0 | 0 | 0 | 0 |  | 0 | [5 empty] | 0
5 | Сети электроснабжения 0,4 кВ от РУ-0,4 кВ ДЭС в д. Кимкъясуй Берёзовского района | 0 | 0 | 0 | 0 | 0 | 0 | 0 | 0 | [8 empty] | 9.1146 | 0 | 0 | 0 | 0 | [6 empty] | 0 | 0 | 0 | 0 | 0 | 0 | 0 | 0 | 0 | 0 | 0 | 0 | 0 | 0
| Объекты всего, в т.ч. | 0 | 0 | 0 | 0 | 0 | 0 | 0 | 0 | 0 | 0 | 0 | 0 | 0 | 0 | 0 | 0 | 9.1146 | 0 | 0 | 0 | 0 | 0 | 0 | 0 | 0 | 0 | 0 | 0 | 0 | 0 | 0 | 0 | 0 | 0 | 0 | 0 | 0 | 0 | 0 | 0 | 0
| Электрические линии, в т.ч. | 0 | 0 | 0 | 0 | 0 | 0 | 0 | 0 | 0 | 0 | 0 | 0 | 0 | 0 | 0 | 0 | 7.8875 | 0 | 0 | 0 | 0 | 0 | 0 | 0 | 0 | 0 | 0 | 0 | 0 | 0 | 0 | 0 | 0 | 0 | 0 | 0 | 0 | 0 | 0 | 0 | 0
| воздушные линии, в т.ч. | 0 | 0 | 0 | 0 | 0 | 0 | 0 | 0 | 0 | 0 | 0 | 0 | 0 | 0 | 0 | 0 | 7.8875 | 0 | 0 | 0 | 0 | 0 | 0 | 0 | 0 | 0 | 0 | 0 | 0 | 0 | 0 | 0 | 0 | 0 | 0 | 0 | 0 | 0 | 0 | 0 | 0
| ВЛЭП 110-220 кВ (ВН) | [17 empty] | 0 | 0 | 0 | 0 | [6 empty] | 0 | 0 | 0 | 0 | 0 | 0 |  | 0 | [5 empty] | 0
| ВЛЭП 35 кВ (СН1) | [17 empty] | 0 | 0 | 0 | 0 | [6 empty] | 0 | 0 | 0 | 0 | 0 | 0 |  | 0 | [5 empty] | 0
| ВЛЭП 1-20 кВ (СН2) | [17 empty] | 0 | 0 | 0 | 0 | [6 empty] | 0 | 0 | 0 | 0 | 0 | 0 |  | 0 | [5 empty] | 0
| ВЛЭП 0,4 кВ (НН) | [16 empty] | 7.8875 | 0 | 0 | 0 | 0 | [6 empty] | 0 | 0 | 0 | 0 | 0 | 0 |  | 0 | [5 empty] | 0
| кабельные линии, в т.ч. | 0 | 0 | 0 | 0 | 0 | 0 | 0 | 0 | 0 | 0 | 0 | 0 | 0 | 0 | 0 | 0 | 0 | 0 | 0 | 0 | 0 | 0 | 0 | 0 | 0 | 0 | 0 | 0 | 0 | 0 | 0 | 0 | 0 | 0 | 0 | 0 | 0 | 0 | 0 | 0 | 0
| КЛЭП 110 кВ (ВН) | [17 empty] | 0 | 0 | 0 | 0 | [6 empty] | 0 | 0 | 0 | 0 | 0 | 0 |  | 0 | [5 empty] | 0
| КЛЭП 35 кВ (СН1) | [17 empty] | 0 | 0 | 0 | 0 | [6 empty] | 0 | 0 | 0 | 0 | 0 | 0 |  | 0 | [5 empty] | 0
| КЛЭП 1-20 кВ (СН2) | [17 empty] | 0 | 0 | 0 | 0 | [6 empty] | 0 | 0 | 0 | 0 | 0 | 0 |  | 0 | [5 empty] | 0
| КЛЭП 0,4 кВ (НН) | [17 empty] | 0 | 0 | 0 | 0 | [6 empty] | 0 | 0 | 0 | 0 | 0 | 0 |  | 0 | [5 empty] | 0
| Подстанции, в т. ч. | 0 | 0 | 0 | 0 | 0 | 0 | 0 | 0 | 0 | 0 | 0 | 0 | 0 | 0 | 0 | 0 | 0 | 0 | 0 | 0 | 0 | 0 | 0 | 0 | 0 | 0 | 0 | 0 | 0 | 0 | 0 | 0 | 0 | 0 | 0 | 0 | 0 | 0 | 0 | 0 | 0
| Уровень входящего напряжения ВН | [17 empty] | 0 | 0 | 0 | 0 | [6 empty] | 0 | 0 | 0 | 0 | 0 | 0 |  | 0 | [5 empty] | 0
| Уровень входящего напряжения СН1 | [17 empty] | 0 | 0 | 0 | 0 | [6 empty] | 0 | 0 | 0 | 0 | 0 | 0 |  | 0 | [5 empty] | 0
| Уровень входящего напряжения СН2 | [17 empty] | 0 | 0 | 0 | 0 | [6 empty] | 0 | 0 | 0 | 0 | 0 | 0 |  | 0 | [5 empty] | 0
| Уровень входящего напряжения НН | [17 empty] | 0 | 0 | 0 | 0 | [6 empty] | 0 | 0 | 0 | 0 | 0 | 0 |  | 0 | [5 empty] | 0
| Прочие объекты | [16 empty] | 1.2271 | 0 | 0 | 0 | 0 | [6 empty] | 0 | 0 | 0 | 0 | 0 | 0 |  | 0 | [5 empty] | 0
6 | Сети электроснабжения 10-0,4 кВ, КТП-0,4/10 кВ, КТП-10/0,4 кВ и РУ-0,4 кВ от ДЭС в п. Сосьва Березовского района | 0 | 0 | 0 | 0 | 0 | 0 | 0 | 0 | [8 empty] | 78.7749 | 0 | 0 | 0 | 0 | [6 empty] | 0 | 0 | 0 | 0 | 0 | 0 | 0 | 0 | 0 | 0 | 0 | 0 | 0 | 0
| Объекты всего, в т.ч. | 0 | 0 | 0 | 0 | 0 | 0 | 0 | 0 | 0 | 0 | 0 | 0 | 0 | 0 | 0 | 0 | 78.7749 | 0 | 0 | 0 | 0 | 0 | 0 | 0 | 0 | 0 | 0 | 0 | 0 | 0 | 0 | 0 | 0 | 0 | 0 | 0 | 0 | 0 | 0 | 0 | 0
| Электрические линии, в т.ч. | 0 | 0 | 0 | 0 | 0 | 0 | 0 | 0 | 0 | 0 | 0 | 0 | 0 | 0 | 0 | 0 | 54.4433 | 0 | 0 | 0 | 0 | 0 | 0 | 0 | 0 | 0 | 0 | 0 | 0 | 0 | 0 | 0 | 0 | 0 | 0 | 0 | 0 | 0 | 0 | 0 | 0
| воздушные линии, в т.ч. | 0 | 0 | 0 | 0 | 0 | 0 | 0 | 0 | 0 | 0 | 0 | 0 | 0 | 0 | 0 | 0 | 53.977 | 0 | 0 | 0 | 0 | 0 | 0 | 0 | 0 | 0 | 0 | 0 | 0 | 0 | 0 | 0 | 0 | 0 | 0 | 0 | 0 | 0 | 0 | 0 | 0
| ВЛЭП 110-220 кВ (ВН) | [17 empty] | 0 | 0 | 0 | 0 | [6 empty] | 0 | 0 | 0 | 0 | 0 | 0 |  | 0 | [5 empty] | 0
| ВЛЭП 35 кВ (СН1) | [17 empty] | 0 | 0 | 0 | 0 | [6 empty] | 0 | 0 | 0 | 0 | 0 | 0 |  | 0 | [5 empty] | 0
| ВЛЭП 1-20 кВ (СН2) | [16 empty] | 15.9162 | 0 | 0 | 0 | 0 | [6 empty] | 0 | 0 | 0 | 0 | 0 | 0 |  | 0 | [5 empty] | 0
| ВЛЭП 0,4 кВ (НН) | [16 empty] | 38.0608 | 0 | 0 | 0 | 0 | [6 empty] | 0 | 0 | 0 | 0 | 0 | 0 |  | 0 | [5 empty] | 0
| кабельные линии, в т.ч. | 0 | 0 | 0 | 0 | 0 | 0 | 0 | 0 | 0 | 0 | 0 | 0 | 0 | 0 | 0 | 0 | 0.46636 | 0 | 0 | 0 | 0 | 0 | 0 | 0 | 0 | 0 | 0 | 0 | 0 | 0 | 0 | 0 | 0 | 0 | 0 | 0 | 0 | 0 | 0 | 0 | 0
| КЛЭП 110 кВ (ВН) | [17 empty] | 0 | 0 | 0 | 0 | [6 empty] | 0 | 0 | 0 | 0 | 0 | 0 |  | 0 | [5 empty] | 0
| КЛЭП 35 кВ (СН1) | [17 empty] | 0 | 0 | 0 | 0 | [6 empty] | 0 | 0 | 0 | 0 | 0 | 0 |  | 0 | [5 empty] | 0
| КЛЭП 1-20 кВ (СН2) | [17 empty] | 0 | 0 | 0 | 0 | [6 empty] | 0 | 0 | 0 | 0 | 0 | 0 |  | 0 | [5 empty] | 0
| КЛЭП 0,4 кВ (НН) | [16 empty] | 0.46636 | 0 | 0 | 0 | 0 | [6 empty] | 0 | 0 | 0 | 0 | 0 | 0 |  | 0 | [5 empty] | 0
| Подстанции, в т. ч. | 0 | 0 | 0 | 0 | 0 | 0 | 0 | 0 | 0 | 0 | 0 | 0 | 0 | 0 | 0 | 0 | 24.3316 | 0 | 0 | 0 | 0 | 0 | 0 | 0 | 0 | 0 | 0 | 0 | 0 | 0 | 0 | 0 | 0 | 0 | 0 | 0 | 0 | 0 | 0 | 0 | 0
| Уровень входящего напряжения ВН | [17 empty] | 0 | 0 | 0 | 0 | [6 empty] | 0 | 0 | 0 | 0 | 0 | 0 |  | 0 | [5 empty] | 0
| Уровень входящего напряжения СН1 | [17 empty] | 0 | 0 | 0 | 0 | [6 empty] | 0 | 0 | 0 | 0 | 0 | 0 |  | 0 | [5 empty] | 0
| Уровень входящего напряжения СН2 | [16 empty] | 24.3316 | 0 | 0 | 0 | 0 | [6 empty] | 0 | 0 | 0 | 0 | 0 | 0 |  | 0 | [5 empty] | 0
| Уровень входящего напряжения НН | [17 empty] | 0 | 0 | 0 | 0 | [6 empty] | 0 | 0 | 0 | 0 | 0 | 0 |  | 0 | [5 empty] | 0
| Прочие объекты | [17 empty] | 0 | 0 | 0 | 0 | [6 empty] | 0 | 0 | 0 | 0 | 0 | 0 |  | 0 | [5 empty] | 0
7 | Сети электроснабжения 10-0,4 кВ, КТП-0,4/10 кВ, КТП-10/0,4 кВ и РУ-0,4 кВ от ДЭС в с. Няксимволь Березовского района | 0 | 0 | 0 | 0 | 0 | 0 | 0 | 0 | [8 empty] | 43.4844 | 0 | 0 | 0 | 0 | [6 empty] | 0 | 0 | 0 | 0 | 0 | 0 | 0 | 0 | 0 | 0 | 0 | 0 | 0 | 0
| Объекты всего, в т.ч. | 0 | 0 | 0 | 0 | 0 | 0 | 0 | 0 | 0 | 0 | 0 | 0 | 0 | 0 | 0 | 0 | 43.4844 | 0 | 0 | 0 | 0 | 0 | 0 | 0 | 0 | 0 | 0 | 0 | 0 | 0 | 0 | 0 | 0 | 0 | 0 | 0 | 0 | 0 | 0 | 0 | 0
| Электрические линии, в т.ч. | 0 | 0 | 0 | 0 | 0 | 0 | 0 | 0 | 0 | 0 | 0 | 0 | 0 | 0 | 0 | 0 | 35.6669 | 0 | 0 | 0 | 0 | 0 | 0 | 0 | 0 | 0 | 0 | 0 | 0 | 0 | 0 | 0 | 0 | 0 | 0 | 0 | 0 | 0 | 0 | 0 | 0
| воздушные линии, в т.ч. | 0 | 0 | 0 | 0 | 0 | 0 | 0 | 0 | 0 | 0 | 0 | 0 | 0 | 0 | 0 | 0 | 35.1655 | 0 | 0 | 0 | 0 | 0 | 0 | 0 | 0 | 0 | 0 | 0 | 0 | 0 | 0 | 0 | 0 | 0 | 0 | 0 | 0 | 0 | 0 | 0 | 0
| ВЛЭП 110-220 кВ (ВН) | [17 empty] | 0 | 0 | 0 | 0 | [6 empty] | 0 | 0 | 0 | 0 | 0 | 0 |  | 0 | [5 empty] | 0
| ВЛЭП 35 кВ (СН1) | [17 empty] | 0 | 0 | 0 | 0 | [6 empty] | 0 | 0 | 0 | 0 | 0 | 0 |  | 0 | [5 empty] | 0
| ВЛЭП 1-20 кВ (СН2) | [16 empty] | 11.6817 | 0 | 0 | 0 | 0 | [6 empty] | 0 | 0 | 0 | 0 | 0 | 0 |  | 0 | [5 empty] | 0
| ВЛЭП 0,4 кВ (НН) | [16 empty] | 23.4838 | 0 | 0 | 0 | 0 | [6 empty] | 0 | 0 | 0 | 0 | 0 | 0 |  | 0 | [5 empty] | 0
| кабельные линии, в т.ч. | 0 | 0 | 0 | 0 | 0 | 0 | 0 | 0 | 0 | 0 | 0 | 0 | 0 | 0 | 0 | 0 | 0.50136 | 0 | 0 | 0 | 0 | 0 | 0 | 0 | 0 | 0 | 0 | 0 | 0 | 0 | 0 | 0 | 0 | 0 | 0 | 0 | 0 | 0 | 0 | 0 | 0
| КЛЭП 110 кВ (ВН) | [17 empty] | 0 | 0 | 0 | 0 | [6 empty] | 0 | 0 | 0 | 0 | 0 | 0 |  | 0 | [5 empty] | 0
| КЛЭП 35 кВ (СН1) | [17 empty] | 0 | 0 | 0 | 0 | [6 empty] | 0 | 0 | 0 | 0 | 0 | 0 |  | 0 | [5 empty] | 0
| КЛЭП 1-20 кВ (СН2) | [17 empty] | 0 | 0 | 0 | 0 | [6 empty] | 0 | 0 | 0 | 0 | 0 | 0 |  | 0 | [5 empty] | 0
| КЛЭП 0,4 кВ (НН) | [16 empty] | 0.50136 | 0 | 0 | 0 | 0 | [6 empty] | 0 | 0 | 0 | 0 | 0 | 0 |  | 0 | [5 empty] | 0
| Подстанции, в т. ч. | 0 | 0 | 0 | 0 | 0 | 0 | 0 | 0 | 0 | 0 | 0 | 0 | 0 | 0 | 0 | 0 | 7.8175 | 0 | 0 | 0 | 0 | 0 | 0 | 0 | 0 | 0 | 0 | 0 | 0 | 0 | 0 | 0 | 0 | 0 | 0 | 0 | 0 | 0 | 0 | 0 | 0
| Уровень входящего напряжения ВН | [17 empty] | 0 | 0 | 0 | 0 | [6 empty] | 0 | 0 | 0 | 0 | 0 | 0 |  | 0 | [5 empty] | 0
| Уровень входящего напряжения СН1 | [17 empty] | 0 | 0 | 0 | 0 | [6 empty] | 0 | 0 | 0 | 0 | 0 | 0 |  | 0 | [5 empty] | 0
| Уровень входящего напряжения СН2 | [16 empty] | 7.8175 | 0 | 0 | 0 | 0 | [6 empty] | 0 | 0 | 0 | 0 | 0 | 0 |  | 0 | [5 empty] | 0
| Уровень входящего напряжения НН | [17 empty] | 0 | 0 | 0 | 0 | [6 empty] | 0 | 0 | 0 | 0 | 0 | 0 |  | 0 | [5 empty] | 0
| Прочие объекты | [17 empty] | 0 | 0 | 0 | 0 | [6 empty] | 0 | 0 | 0 | 0 | 0 | 0 |  | 0 | [5 empty] | 0
8 | Сети электроснабжения 0,4 и 6-20 кВ для технологического присоединения потребителей Березовского района | 0.674 | 0.16 | 0 | 0 | 0.285 | 0 | 0.959 | 0.16 | [8 empty] | 3.5963 | 0.674 | 0.16 | 0 | 0 | [6 empty] | 0 | 0 | 0.285 | 0 | 0.959 | 0.16 | 1.902 | 0 |  |  |  |  | 1 | 2.902
| Объекты всего, в т.ч. | 0.674 | 0.16 | 0 | 0 | 0.285 | 0 | 0.959 | 0.16 | 0 | 0 | 0 | 0 | 0 | 0 | 0 | 0 | 3.5963 | 0.674 | 0.16 | 0 | 0 | 0 | 0 | 0 | 0 | 0 | 0 | 0 | 0 | 0.285 | 0 | 0.959 | 0.16 | 1.902 | 0 | 0 | 0 | 0 | 0 | 1 | 2.902
| Электрические линии, в т.ч. | 0.674 | 0 | 0 | 0 | 0.285 | 0 | 0.959 | 0 | 0 | 0 | 0 | 0 | 0 | 0 | 0 | 0 | 2.8033 | 0.674 | 0 | 0 | 0 | 0 | 0 | 0 | 0 | 0 | 0 | 0 | 0 | 0.285 | 0 | 0.959 | 0 | 0.96919 | 0 | 0 | 0 | 0 | 0 | 1 | 1.9692
| воздушные линии, в т.ч. | 0.674 | 0 | 0 | 0 | 0.285 | 0 | 0.959 | 0 | 0 | 0 | 0 | 0 | 0 | 0 | 0 | 0 | 2.4704 | 0.674 | 0 | 0 | 0 | 0 | 0 | 0 | 0 | 0 | 0 | 0 | 0 | 0.285 | 0 | 0.959 | 0 | 0.96919 | 0 | 0 | 0 | 0 | 0 | 1 | 1.9692
| ВЛЭП 110-220 кВ (ВН) | [6 empty] | 0 | 0 | [9 empty] | 0 | 0 | 0 | 0 | [6 empty] | 0 | 0 | 0 | 0 | 0 | 0 |  | 0 | [5 empty] | 0
| ВЛЭП 35 кВ (СН1) | [6 empty] | 0 | 0 | [9 empty] | 0 | 0 | 0 | 0 | [6 empty] | 0 | 0 | 0 | 0 | 0 | 0 |  | 0 | [5 empty] | 0
| ВЛЭП 1-20 кВ (СН2) | 0.115 | [5 empty] | 0.115 | 0 | [8 empty] | 0.21374 | 0.115 | 0 | 0 | 0 | [6 empty] | 0 | 0 | 0 | 0 | 0.115 | 0 | 0.25131 | 0 | [5 empty] | 0.25131
| ВЛЭП 0,4 кВ (НН) | 0.559 |  |  |  | 0.285 |  | 0.844 | 0 | [8 empty] | 2.2566 | 0.559 | 0 | 0 | 0 | [6 empty] | 0 | 0 | 0.285 | 0 | 0.844 | 0 | 0.71788 | 0 |  |  |  |  | 1 | 1.7179
| кабельные линии, в т.ч. | 0 | 0 | 0 | 0 | 0 | 0 | 0 | 0 | 0 | 0 | 0 | 0 | 0 | 0 | 0 | 0 | 0.33293 | 0 | 0 | 0 | 0 | 0 | 0 | 0 | 0 | 0 | 0 | 0 | 0 | 0 | 0 | 0 | 0 | 0 | 0 | 0 | 0 | 0 | 0 | 0 | 0
| КЛЭП 110 кВ (ВН) | [6 empty] | 0 | 0 | [9 empty] | 0 | 0 | 0 | 0 | [6 empty] | 0 | 0 | 0 | 0 | 0 | 0 |  | 0 | [5 empty] | 0
| КЛЭП 35 кВ (СН1) | [6 empty] | 0 | 0 | [9 empty] | 0 | 0 | 0 | 0 | [6 empty] | 0 | 0 | 0 | 0 | 0 | 0 |  | 0 | [5 empty] | 0
| КЛЭП 1-20 кВ (СН2) | [6 empty] | 0 | 0 | [9 empty] | 0 | 0 | 0 | 0 | [6 empty] | 0 | 0 | 0 | 0 | 0 | 0 |  | 0 | [5 empty] | 0
| КЛЭП 0,4 кВ (НН) | [6 empty] | 0 | 0 | [8 empty] | 0.33293 | 0 | 0 | 0 | 0 | [6 empty] | 0 | 0 | 0 | 0 | 0 | 0 |  | 0 | [5 empty] | 0
| Подстанции, в т. ч. | 0 | 0.16 | 0 | 0 | 0 | 0 | 0 | 0.16 | 0 | 0 | 0 | 0 | 0 | 0 | 0 | 0 | 0.79302 | 0 | 0.16 | 0 | 0 | 0 | 0 | 0 | 0 | 0 | 0 | 0 | 0 | 0 | 0 | 0 | 0.16 | 0.93276 | 0 | 0 | 0 | 0 | 0 | 0 | 0.93276
| Уровень входящего напряжения ВН | [6 empty] | 0 | 0 | [9 empty] | 0 | 0 | 0 | 0 | [6 empty] | 0 | 0 | 0 | 0 | 0 | 0 |  | 0 | [5 empty] | 0
| Уровень входящего напряжения СН1 | [6 empty] | 0 | 0 | [9 empty] | 0 | 0 | 0 | 0 | [6 empty] | 0 | 0 | 0 | 0 | 0 | 0 |  | 0 | [5 empty] | 0
| Уровень входящего напряжения СН2 |  | 0.16 |  |  |  |  | 0 | 0.16 | [8 empty] | 0.79302 | 0 | 0.16 | 0 | 0 | [6 empty] | 0 | 0 | 0 | 0 | 0 | 0.16 | 0.93276 | 0 | [5 empty] | 0.93276
| Уровень входящего напряжения НН | [6 empty] | 0 | 0 | [9 empty] | 0 | 0 | 0 | 0 | [6 empty] | 0 | 0 | 0 | 0 | 0 | 0 |  | 0 | [5 empty] | 0
| Прочие объекты | [6 empty] | 0 | 0 | [9 empty] | 0 | 0 | 0 | 0 | [6 empty] | 0 | 0 | 0 | 0 | 0 | 0 |  | 0 | [5 empty] | 0
| ИТОГО по МО Березовский район | 5.312 | 0.96 | 0 | 0 | 0.285 | 0 | 5.597 | 0.96 | 0 | 0 | 0 | 0 | 0 | 0 | 0 | 0 | 262.8225 | 5.312 | 0.96 | 0 | 0 | 0 | 0 | 0 | 0 | 0 | 0 | 0 | 0 | 0.285 | 0 | 5.597 | 0.96 | 15.7104 | 0 | 0 | 0 | 0 | 0 | 1 | 16.7104
| Объекты всего, в т.ч. | 5.312 | 0.96 | 0 | 0 | 0.285 | 0 | 5.597 | 0.96 | 0 | 0 | 0 | 0 | 0 | 0 | 0 | 0 | 262.8225 | 5.312 | 0.96 | 0 | 0 | 0 | 0 | 0 | 0 | 0 | 0 | 0 | 0 | 0.285 | 0 | 5.597 | 0.96 | 15.7104 | 0 | 0 | 0 | 0 | 0 | 1 | 16.7104
| Электрические линии, в т.ч. | 5.312 | 0 | 0 | 0 | 0.285 | 0 | 5.597 | 0 | 0 | 0 | 0 | 0 | 0 | 0 | 0 | 0 | 207.56 | 5.312 | 0 | 0 | 0 | 0 | 0 | 0 | 0 | 0 | 0 | 0 | 0 | 0.285 | 0 | 5.597 | 0 | 10.7054 | 0 | 0 | 0 | 0 | 0 | 1 | 11.7054
| воздушные линии, в т.ч. | 5.134 | 0 | 0 | 0 | 0.285 | 0 | 5.419 | 0 | 0 | 0 | 0 | 0 | 0 | 0 | 0 | 0 | 180.2044 | 5.134 | 0 | 0 | 0 | 0 | 0 | 0 | 0 | 0 | 0 | 0 | 0 | 0.285 | 0 | 5.419 | 0 | 8.0368 | 0 | 0 | 0 | 0 | 0 | 1 | 9.0368
| ВЛЭП 110-220 кВ (ВН) | 0 | 0 | 0 | 0 | 0 | 0 | 0 | 0 | 0 | 0 | 0 | 0 | 0 | 0 | 0 | 0 | 0 | 0 | 0 | 0 | 0 | 0 | 0 | 0 | 0 | 0 | 0 | 0 | 0 | 0 | 0 | 0 | 0 | 0 | 0 | 0 | 0 | 0 | 0 | 0 | 0
| ВЛЭП 35 кВ (СН1) | 0 | 0 | 0 | 0 | 0 | 0 | 0 | 0 | 0 | 0 | 0 | 0 | 0 | 0 | 0 | 0 | 0 | 0 | 0 | 0 | 0 | 0 | 0 | 0 | 0 | 0 | 0 | 0 | 0 | 0 | 0 | 0 | 0 | 0 | 0 | 0 | 0 | 0 | 0 | 0 | 0
| ВЛЭП 1-20 кВ (СН2) | 1.895 | 0 | 0 | 0 | 0 | 0 | 1.895 | 0 | 0 | 0 | 0 | 0 | 0 | 0 | 0 | 0 | 57.0521 | 1.895 | 0 | 0 | 0 | 0 | 0 | 0 | 0 | 0 | 0 | 0 | 0 | 0 | 0 | 1.895 | 0 | 3.9542 | 0 | 0 | 0 | 0 | 0 | 0 | 3.9542
| ВЛЭП 0,4 кВ (НН) | 3.239 | 0 | 0 | 0 | 0.285 | 0 | 3.524 | 0 | 0 | 0 | 0 | 0 | 0 | 0 | 0 | 0 | 123.1523 | 3.239 | 0 | 0 | 0 | 0 | 0 | 0 | 0 | 0 | 0 | 0 | 0 | 0.285 | 0 | 3.524 | 0 | 4.0826 | 0 | 0 | 0 | 0 | 0 | 1 | 5.0826
| кабельные линии, в т.ч. | 0.178 | 0 | 0 | 0 | 0 | 0 | 0.178 | 0 | 0 | 0 | 0 | 0 | 0 | 0 | 0 | 0 | 27.3556 | 0.178 | 0 | 0 | 0 | 0 | 0 | 0 | 0 | 0 | 0 | 0 | 0 | 0 | 0 | 0.178 | 0 | 2.6687 | 0 | 0 | 0 | 0 | 0 | 0 | 2.6687
| КЛЭП 110 кВ (ВН) | 0 | 0 | 0 | 0 | 0 | 0 | 0 | 0 | 0 | 0 | 0 | 0 | 0 | 0 | 0 | 0 | 0 | 0 | 0 | 0 | 0 | 0 | 0 | 0 | 0 | 0 | 0 | 0 | 0 | 0 | 0 | 0 | 0 | 0 | 0 | 0 | 0 | 0 | 0 | 0 | 0
| КЛЭП 35 кВ (СН1) | 0 | 0 | 0 | 0 | 0 | 0 | 0 | 0 | 0 | 0 | 0 | 0 | 0 | 0 | 0 | 0 | 0 | 0 | 0 | 0 | 0 | 0 | 0 | 0 | 0 | 0 | 0 | 0 | 0 | 0 | 0 | 0 | 0 | 0 | 0 | 0 | 0 | 0 | 0 | 0 | 0
| КЛЭП 1-20 кВ (СН2) | 0.178 | 0 | 0 | 0 | 0 | 0 | 0.178 | 0 | 0 | 0 | 0 | 0 | 0 | 0 | 0 | 0 | 2.2423 | 0.178 | 0 | 0 | 0 | 0 | 0 | 0 | 0 | 0 | 0 | 0 | 0 | 0 | 0 | 0.178 | 0 | 2.6687 | 0 | 0 | 0 | 0 | 0 | 0 | 2.6687
| КЛЭП 0,4 кВ (НН) | 0 | 0 | 0 | 0 | 0 | 0 | 0 | 0 | 0 | 0 | 0 | 0 | 0 | 0 | 0 | 0 | 25.1133 | 0 | 0 | 0 | 0 | 0 | 0 | 0 | 0 | 0 | 0 | 0 | 0 | 0 | 0 | 0 | 0 | 0 | 0 | 0 | 0 | 0 | 0 | 0 | 0
| Подстанции, в т. ч. | 0 | 0.96 | 0 | 0 | 0 | 0 | 0 | 0.96 | 0 | 0 | 0 | 0 | 0 | 0 | 0 | 0 | 52.7571 | 0 | 0.96 | 0 | 0 | 0 | 0 | 0 | 0 | 0 | 0 | 0 | 0 | 0 | 0 | 0 | 0.96 | 5.0049 | 0 | 0 | 0 | 0 | 0 | 0 | 5.0049
| Уровень входящего напряжения ВН | 0 | 0 | 0 | 0 | 0 | 0 | 0 | 0 | 0 | 0 | 0 | 0 | 0 | 0 | 0 | 0 | 0 | 0 | 0 | 0 | 0 | 0 | 0 | 0 | 0 | 0 | 0 | 0 | 0 | 0 | 0 | 0 | 0 | 0 | 0 | 0 | 0 | 0 | 0 | 0 | 0
| Уровень входящего напряжения СН1 | 0 | 0 | 0 | 0 | 0 | 0 | 0 | 0 | 0 | 0 | 0 | 0 | 0 | 0 | 0 | 0 | 0 | 0 | 0 | 0 | 0 | 0 | 0 | 0 | 0 | 0 | 0 | 0 | 0 | 0 | 0 | 0 | 0 | 0 | 0 | 0 | 0 | 0 | 0 | 0 | 0
| Уровень входящего напряжения СН2 | 0 | 0.96 | 0 | 0 | 0 | 0 | 0 | 0.96 | 0 | 0 | 0 | 0 | 0 | 0 | 0 | 0 | 52.7571 | 0 | 0.96 | 0 | 0 | 0 | 0 | 0 | 0 | 0 | 0 | 0 | 0 | 0 | 0 | 0 | 0.96 | 5.0049 | 0 | 0 | 0 | 0 | 0 | 0 | 5.0049
| Уровень входящего напряжения НН | 0 | 0 | 0 | 0 | 0 | 0 | 0 | 0 | 0 | 0 | 0 | 0 | 0 | 0 | 0 | 0 | 0 | 0 | 0 | 0 | 0 | 0 | 0 | 0 | 0 | 0 | 0 | 0 | 0 | 0 | 0 | 0 | 0 | 0 | 0 | 0 | 0 | 0 | 0 | 0 | 0
| Прочие объекты | 0 | 0 | 0 | 0 | 0 | 0 | 0 | 0 | 0 | 0 | 0 | 0 | 0 | 0 | 0 | 0 | 2.5054 | 0 | 0 | 0 | 0 | 0 | 0 | 0 | 0 | 0 | 0 | 0 | 0 | 0 | 0 | 0 | 0 | 0 | 0 | 0 | 0 | 0 | 0 | 0 | 0
| МО Кондинский район | [17 empty] | 0 | 0 | 0 | 0 | [6 empty] | 0 | 0 | 0 | 0 | 0 | 0 |  | 0 | [5 empty] | 0
9 | Сети 10-0,4 кВ для осуществления технологического присоединения потребителей и объектов Кондинского района | 0 | 0 | 0 | 0 | 0.057 | 0 | 0.057 | 0 | [8 empty] | 0.33585 | 0 | 0 | 0 | 0 | [6 empty] | 0 | 0 | 0.057 | 0 | 0.057 | 0 | 0 | 0 | 0 | 0 | 0 | 0 | 0.2 | 0.2
| Объекты всего, в т.ч. | 0 | 0 | 0 | 0 | 0.057 | 0 | 0.057 | 0 | 0 | 0 | 0 | 0 | 0 | 0 | 0 | 0 | 0.33585 | 0 | 0 | 0 | 0 | 0 | 0 | 0 | 0 | 0 | 0 | 0 | 0 | 0.057 | 0 | 0.057 | 0 | 0 | 0 | 0 | 0 | 0 | 0 | 0.2 | 0.2
| Электрические линии, в т.ч. | 0 | 0 | 0 | 0 | 0.057 | 0 | 0.057 | 0 | 0 | 0 | 0 | 0 | 0 | 0 | 0 | 0 | 0.33585 | 0 | 0 | 0 | 0 | 0 | 0 | 0 | 0 | 0 | 0 | 0 | 0 | 0.057 | 0 | 0.057 | 0 | 0 | 0 | 0 | 0 | 0 | 0 | 0.2 | 0.2
| воздушные линии, в т.ч. | 0 | 0 | 0 | 0 | 0.057 | 0 | 0.057 | 0 | 0 | 0 | 0 | 0 | 0 | 0 | 0 | 0 | 0.33585 | 0 | 0 | 0 | 0 | 0 | 0 | 0 | 0 | 0 | 0 | 0 | 0 | 0.057 | 0 | 0.057 | 0 | 0 | 0 | 0 | 0 | 0 | 0 | 0.2 | 0.2
| ВЛЭП 110-220 кВ (ВН) | [6 empty] | 0 | 0 | [9 empty] | 0 | 0 | 0 | 0 | [6 empty] | 0 | 0 | 0 | 0 | 0 | 0 |  | 0 | [5 empty] | 0
| ВЛЭП 35 кВ (СН1) | [6 empty] | 0 | 0 | [9 empty] | 0 | 0 | 0 | 0 | [6 empty] | 0 | 0 | 0 | 0 | 0 | 0 |  | 0 | [5 empty] | 0
| ВЛЭП 1-20 кВ (СН2) | [6 empty] | 0 | 0 | [9 empty] | 0 | 0 | 0 | 0 | [6 empty] | 0 | 0 | 0 | 0 | 0 | 0 |  | 0 | [5 empty] | 0
| ВЛЭП 0,4 кВ (НН) |  |  |  |  | 0.057 |  | 0.057 | 0 | [8 empty] | 0.33585 | 0 | 0 | 0 | 0 | [6 empty] | 0 | 0 | 0.057 | 0 | 0.057 | 0 |  | 0 |  |  |  |  | 0.2 | 0.2
| кабельные линии, в т.ч. | 0 | 0 | 0 | 0 | 0 | 0 | 0 | 0 | 0 | 0 | 0 | 0 | 0 | 0 | 0 | 0 | 0 | 0 | 0 | 0 | 0 | 0 | 0 | 0 | 0 | 0 | 0 | 0 | 0 | 0 | 0 | 0 | 0 | 0 | 0 | 0 | 0 | 0 | 0 | 0 | 0
| КЛЭП 110 кВ (ВН) | [6 empty] | 0 | 0 | [9 empty] | 0 | 0 | 0 | 0 | [6 empty] | 0 | 0 | 0 | 0 | 0 | 0 |  | 0 | [5 empty] | 0
| КЛЭП 35 кВ (СН1) | [6 empty] | 0 | 0 | [9 empty] | 0 | 0 | 0 | 0 | [6 empty] | 0 | 0 | 0 | 0 | 0 | 0 |  | 0 | [5 empty] | 0
| КЛЭП 1-20 кВ (СН2) | [6 empty] | 0 | 0 | [9 empty] | 0 | 0 | 0 | 0 | [6 empty] | 0 | 0 | 0 | 0 | 0 | 0 |  | 0 | [5 empty] | 0
| КЛЭП 0,4 кВ (НН) | [6 empty] | 0 | 0 | [9 empty] | 0 | 0 | 0 | 0 | [6 empty] | 0 | 0 | 0 | 0 | 0 | 0 |  | 0 | [5 empty] | 0
| Подстанции, в т. ч. | 0 | 0 | 0 | 0 | 0 | 0 | 0 | 0 | 0 | 0 | 0 | 0 | 0 | 0 | 0 | 0 | 0 | 0 | 0 | 0 | 0 | 0 | 0 | 0 | 0 | 0 | 0 | 0 | 0 | 0 | 0 | 0 | 0 | 0 | 0 | 0 | 0 | 0 | 0 | 0 | 0
| Уровень входящего напряжения ВН | [6 empty] | 0 | 0 | [9 empty] | 0 | 0 | 0 | 0 | [6 empty] | 0 | 0 | 0 | 0 | 0 | 0 |  | 0 | [5 empty] | 0
| Уровень входящего напряжения СН1 | [6 empty] | 0 | 0 | [9 empty] | 0 | 0 | 0 | 0 | [6 empty] | 0 | 0 | 0 | 0 | 0 | 0 |  | 0 | [5 empty] | 0
| Уровень входящего напряжения СН2 | [6 empty] | 0 | 0 | [9 empty] | 0 | 0 | 0 | 0 | [6 empty] | 0 | 0 | 0 | 0 | 0 | 0 |  | 0 | [5 empty] | 0
| Уровень входящего напряжения НН | [6 empty] | 0 | 0 | [9 empty] | 0 | 0 | 0 | 0 | [6 empty] | 0 | 0 | 0 | 0 | 0 | 0 |  | 0 | [5 empty] | 0
| Прочие объекты | [6 empty] | 0 | 0 | [9 empty] | 0 | 0 | 0 | 0 | [6 empty] | 0 | 0 | 0 | 0 | 0 | 0 |  | 0 | [5 empty] | 0
| ИТОГО по МО Кондинский район | 0 | 0 | 0 | 0 | 0.057 | 0 | 0.057 | 0 | 0 | 0 | 0 | 0 | 0 | 0 | 0 | 0 | 0.33585 | 0 | 0 | 0 | 0 | 0 | 0 | 0 | 0 | 0 | 0 | 0 | 0 | 0.057 | 0 | 0.057 | 0 | 0 | 0 | 0 | 0 | 0 | 0 | 0.2 | 0.2
| Объекты всего, в т.ч. | 0 | 0 | 0 | 0 | 0.057 | 0 | 0.057 | 0 | 0 | 0 | 0 | 0 | 0 | 0 | 0 | 0 | 0.33585 | 0 | 0 | 0 | 0 | 0 | 0 | 0 | 0 | 0 | 0 | 0 | 0 | 0.057 | 0 | 0.057 | 0 | 0 | 0 | 0 | 0 | 0 | 0 | 0.2 | 0.2
| Электрические линии, в т.ч. | 0 | 0 | 0 | 0 | 0.057 | 0 | 0.057 | 0 | 0 | 0 | 0 | 0 | 0 | 0 | 0 | 0 | 0.33585 | 0 | 0 | 0 | 0 | 0 | 0 | 0 | 0 | 0 | 0 | 0 | 0 | 0.057 | 0 | 0.057 | 0 | 0 | 0 | 0 | 0 | 0 | 0 | 0.2 | 0.2
| воздушные линии, в т.ч. | 0 | 0 | 0 | 0 | 0.057 | 0 | 0.057 | 0 | 0 | 0 | 0 | 0 | 0 | 0 | 0 | 0 | 0.33585 | 0 | 0 | 0 | 0 | 0 | 0 | 0 | 0 | 0 | 0 | 0 | 0 | 0.057 | 0 | 0.057 | 0 | 0 | 0 | 0 | 0 | 0 | 0 | 0.2 | 0.2
| ВЛЭП 110-220 кВ (ВН) | 0 | 0 | 0 | 0 | 0 | 0 | 0 | 0 | 0 | 0 | 0 | 0 | 0 | 0 | 0 | 0 | 0 | 0 | 0 | 0 | 0 | 0 | 0 | 0 | 0 | 0 | 0 | 0 | 0 | 0 | 0 | 0 | 0 | 0 | 0 | 0 | 0 | 0 | 0 | 0 | 0
| ВЛЭП 35 кВ (СН1) | 0 | 0 | 0 | 0 | 0 | 0 | 0 | 0 | 0 | 0 | 0 | 0 | 0 | 0 | 0 | 0 | 0 | 0 | 0 | 0 | 0 | 0 | 0 | 0 | 0 | 0 | 0 | 0 | 0 | 0 | 0 | 0 | 0 | 0 | 0 | 0 | 0 | 0 | 0 | 0 | 0
| ВЛЭП 1-20 кВ (СН2) | 0 | 0 | 0 | 0 | 0 | 0 | 0 | 0 | 0 | 0 | 0 | 0 | 0 | 0 | 0 | 0 | 0 | 0 | 0 | 0 | 0 | 0 | 0 | 0 | 0 | 0 | 0 | 0 | 0 | 0 | 0 | 0 | 0 | 0 | 0 | 0 | 0 | 0 | 0 | 0 | 0
| ВЛЭП 0,4 кВ (НН) | 0 | 0 | 0 | 0 | 0.057 | 0 | 0.057 | 0 | 0 | 0 | 0 | 0 | 0 | 0 | 0 | 0 | 0.33585 | 0 | 0 | 0 | 0 | 0 | 0 | 0 | 0 | 0 | 0 | 0 | 0 | 0.057 | 0 | 0.057 | 0 | 0 | 0 | 0 | 0 | 0 | 0 | 0.2 | 0.2
| кабельные линии, в т.ч. | 0 | 0 | 0 | 0 | 0 | 0 | 0 | 0 | 0 | 0 | 0 | 0 | 0 | 0 | 0 | 0 | 0 | 0 | 0 | 0 | 0 | 0 | 0 | 0 | 0 | 0 | 0 | 0 | 0 | 0 | 0 | 0 | 0 | 0 | 0 | 0 | 0 | 0 | 0 | 0 | 0
| КЛЭП 110 кВ (ВН) | 0 | 0 | 0 | 0 | 0 | 0 | 0 | 0 | 0 | 0 | 0 | 0 | 0 | 0 | 0 | 0 | 0 | 0 | 0 | 0 | 0 | 0 | 0 | 0 | 0 | 0 | 0 | 0 | 0 | 0 | 0 | 0 | 0 | 0 | 0 | 0 | 0 | 0 | 0 | 0 | 0
| КЛЭП 35 кВ (СН1) | 0 | 0 | 0 | 0 | 0 | 0 | 0 | 0 | 0 | 0 | 0 | 0 | 0 | 0 | 0 | 0 | 0 | 0 | 0 | 0 | 0 | 0 | 0 | 0 | 0 | 0 | 0 | 0 | 0 | 0 | 0 | 0 | 0 | 0 | 0 | 0 | 0 | 0 | 0 | 0 | 0
| КЛЭП 1-20 кВ (СН2) | 0 | 0 | 0 | 0 | 0 | 0 | 0 | 0 | 0 | 0 | 0 | 0 | 0 | 0 | 0 | 0 | 0 | 0 | 0 | 0 | 0 | 0 | 0 | 0 | 0 | 0 | 0 | 0 | 0 | 0 | 0 | 0 | 0 | 0 | 0 | 0 | 0 | 0 | 0 | 0 | 0
| КЛЭП 0,4 кВ (НН) | 0 | 0 | 0 | 0 | 0 | 0 | 0 | 0 | 0 | 0 | 0 | 0 | 0 | 0 | 0 | 0 | 0 | 0 | 0 | 0 | 0 | 0 | 0 | 0 | 0 | 0 | 0 | 0 | 0 | 0 | 0 | 0 | 0 | 0 | 0 | 0 | 0 | 0 | 0 | 0 | 0
| Подстанции, в т. ч. | 0 | 0 | 0 | 0 | 0 | 0 | 0 | 0 | 0 | 0 | 0 | 0 | 0 | 0 | 0 | 0 | 0 | 0 | 0 | 0 | 0 | 0 | 0 | 0 | 0 | 0 | 0 | 0 | 0 | 0 | 0 | 0 | 0 | 0 | 0 | 0 | 0 | 0 | 0 | 0 | 0
| Уровень входящего напряжения ВН | 0 | 0 | 0 | 0 | 0 | 0 | 0 | 0 | 0 | 0 | 0 | 0 | 0 | 0 | 0 | 0 | 0 | 0 | 0 | 0 | 0 | 0 | 0 | 0 | 0 | 0 | 0 | 0 | 0 | 0 | 0 | 0 | 0 | 0 | 0 | 0 | 0 | 0 | 0 | 0 | 0
| Уровень входящего напряжения СН1 | 0 | 0 | 0 | 0 | 0 | 0 | 0 | 0 | 0 | 0 | 0 | 0 | 0 | 0 | 0 | 0 | 0 | 0 | 0 | 0 | 0 | 0 | 0 | 0 | 0 | 0 | 0 | 0 | 0 | 0 | 0 | 0 | 0 | 0 | 0 | 0 | 0 | 0 | 0 | 0 | 0
| Уровень входящего напряжения СН2 | 0 | 0 | 0 | 0 | 0 | 0 | 0 | 0 | 0 | 0 | 0 | 0 | 0 | 0 | 0 | 0 | 0 | 0 | 0 | 0 | 0 | 0 | 0 | 0 | 0 | 0 | 0 | 0 | 0 | 0 | 0 | 0 | 0 | 0 | 0 | 0 | 0 | 0 | 0 | 0 | 0
| Уровень входящего напряжения НН | 0 | 0 | 0 | 0 | 0 | 0 | 0 | 0 | 0 | 0 | 0 | 0 | 0 | 0 | 0 | 0 | 0 | 0 | 0 | 0 | 0 | 0 | 0 | 0 | 0 | 0 | 0 | 0 | 0 | 0 | 0 | 0 | 0 | 0 | 0 | 0 | 0 | 0 | 0 | 0 | 0
| Прочие объекты | 0 | 0 | 0 | 0 | 0 | 0 | 0 | 0 | 0 | 0 | 0 | 0 | 0 | 0 | 0 | 0 | 0 | 0 | 0 | 0 | 0 | 0 | 0 | 0 | 0 | 0 | 0 | 0 | 0 | 0 | 0 | 0 | 0 | 0 | 0 | 0 | 0 | 0 | 0 | 0 | 0
| МО Ханты-Мансийский район | [17 empty] | 0 | 0 | 0 | 0 | [6 empty] | 0 | 0 | 0 | 0 | 0 | 0 |  | 0 | [5 empty] | 0
10 | Сети электроснабжения 10-0,4 кВ для осуществления технологического присоединения потребителей Ханты-Мансийского района | 0.038 | 0 | 0.63 | 0 | 0.502 | 0.16 | 1.17 | 0.16 | [8 empty] | 9.4805 | 0.038 | 0 | 0.63 | 0 | [6 empty] | 0.63 | 0 | 0.502 | 0.16 | 1.17 | 0.16 | 0.23376 | 1.5575 |  |  |  | 1.5575 | 3 | 4.7912
| Объекты всего, в т.ч. | 0.038 | 0 | 0.63 | 0 | 0.502 | 0.16 | 1.17 | 0.16 | 0 | 0 | 0 | 0 | 0 | 0 | 0 | 0 | 9.4805 | 0.038 | 0 | 0.63 | 0 | 0 | 0 | 0 | 0 | 0 | 0 | 0.63 | 0 | 0.502 | 0.16 | 1.17 | 0.16 | 0.23376 | 1.5575 | 0 | 0 | 0 | 1.5575 | 3 | 4.7912
| Электрические линии, в т.ч. | 0.038 | 0 | 0.63 | 0 | 0.502 | 0 | 1.17 | 0 | 0 | 0 | 0 | 0 | 0 | 0 | 0 | 0 | 4.7288 | 0.038 | 0 | 0.63 | 0 | 0 | 0 | 0 | 0 | 0 | 0 | 0.63 | 0 | 0.502 | 0 | 1.17 | 0 | 0.23376 | 1.5575 | 0 | 0 | 0 | 1.5575 | 1.7548 | 3.546
| воздушные линии, в т.ч. | 0.038 | 0 | 0.63 | 0 | 0.452 | 0 | 1.12 | 0 | 0 | 0 | 0 | 0 | 0 | 0 | 0 | 0 | 4.2082 | 0.038 | 0 | 0.63 | 0 | 0 | 0 | 0 | 0 | 0 | 0 | 0.63 | 0 | 0.452 | 0 | 1.12 | 0 | 0.23376 | 1.5575 | 0 | 0 | 0 | 1.5575 | 1.5868 | 3.378
| ВЛЭП 110-220 кВ (ВН) | [6 empty] | 0 | 0 | [9 empty] | 0 | 0 | 0 | 0 | [6 empty] | 0 | 0 | 0 | 0 | 0 | 0 |  | 0 | [5 empty] | 0
| ВЛЭП 35 кВ (СН1) | [6 empty] | 0 | 0 | [9 empty] | 0 | 0 | 0 | 0 | [6 empty] | 0 | 0 | 0 | 0 | 0 | 0 |  | 0 | [5 empty] | 0
| ВЛЭП 1-20 кВ (СН2) | [6 empty] | 0 | 0 | [8 empty] | 0.084996 | 0 | 0 | 0 | 0 | [6 empty] | 0 | 0 | 0 | 0 | 0 | 0 |  | 0 | [5 empty] | 0
| ВЛЭП 0,4 кВ (НН) | 0.038 |  | 0.63 |  | 0.452 |  | 1.12 | 0 | [8 empty] | 4.1232 | 0.038 | 0 | 0.63 | 0 | [6 empty] | 0.63 | 0 | 0.452 | 0 | 1.12 | 0 | 0.23376 | 1.5575 |  |  |  | 1.5575 | 1.5868 | 3.378
| кабельные линии, в т.ч. | 0 | 0 | 0 | 0 | 0.05 | 0 | 0.05 | 0 | 0 | 0 | 0 | 0 | 0 | 0 | 0 | 0 | 0.52061 | 0 | 0 | 0 | 0 | 0 | 0 | 0 | 0 | 0 | 0 | 0 | 0 | 0.05 | 0 | 0.05 | 0 | 0 | 0 | 0 | 0 | 0 | 0 | 0.16802 | 0.16802
| КЛЭП 110 кВ (ВН) | [6 empty] | 0 | 0 | [9 empty] | 0 | 0 | 0 | 0 | [6 empty] | 0 | 0 | 0 | 0 | 0 | 0 |  | 0 | [5 empty] | 0
| КЛЭП 35 кВ (СН1) | [6 empty] | 0 | 0 | [9 empty] | 0 | 0 | 0 | 0 | [6 empty] | 0 | 0 | 0 | 0 | 0 | 0 |  | 0 | [5 empty] | 0
| КЛЭП 1-20 кВ (СН2) | [6 empty] | 0 | 0 | [9 empty] | 0 | 0 | 0 | 0 | [6 empty] | 0 | 0 | 0 | 0 | 0 | 0 |  | 0 | [5 empty] | 0
| КЛЭП 0,4 кВ (НН) |  |  |  |  | 0.05 |  | 0.05 | 0 | [8 empty] | 0.52061 | 0 | 0 | 0 | 0 | [6 empty] | 0 | 0 | 0.05 | 0 | 0.05 | 0 |  | 0 |  |  |  |  | 0.16802 | 0.16802
| Подстанции, в т. ч. | 0 | 0 | 0 | 0 | 0 | 0.16 | 0 | 0.16 | 0 | 0 | 0 | 0 | 0 | 0 | 0 | 0 | 4.7517 | 0 | 0 | 0 | 0 | 0 | 0 | 0 | 0 | 0 | 0 | 0 | 0 | 0 | 0.16 | 0 | 0.16 | 0 | 0 | 0 | 0 | 0 | 0 | 1.2452 | 1.2452
| Уровень входящего напряжения ВН | [6 empty] | 0 | 0 | [9 empty] | 0 | 0 | 0 | 0 | [6 empty] | 0 | 0 | 0 | 0 | 0 | 0 |  | 0 | [5 empty] | 0
| Уровень входящего напряжения СН1 | [6 empty] | 0 | 0 | [9 empty] | 0 | 0 | 0 | 0 | [6 empty] | 0 | 0 | 0 | 0 | 0 | 0 |  | 0 | [5 empty] | 0
| Уровень входящего напряжения СН2 | [5 empty] | 0.16 | 0 | 0.16 | [8 empty] | 4.7517 | 0 | 0 | 0 | 0 | [6 empty] | 0 | 0 | 0 | 0.16 | 0 | 0.16 |  | 0 |  |  |  |  | 1.2452 | 1.2452
| Уровень входящего напряжения НН | [6 empty] | 0 | 0 | [9 empty] | 0 | 0 | 0 | 0 | [6 empty] | 0 | 0 | 0 | 0 | 0 | 0 |  | 0 | [5 empty] | 0
| Прочие объекты | [6 empty] | 0 | 0 | [9 empty] | 0 | 0 | 0 | 0 | [6 empty] | 0 | 0 | 0 | 0 | 0 | 0 |  | 0 | [5 empty] | 0
11 | КТП 0,4/10 кВ в д. Согом Ханты-Мансийского района | 0 | 0 | 1.738 | 1.28 | 0 | 0 | 1.738 | 1.28 | [8 empty] | 7.2423 | 0 | 0 | 1.738 | 1.28 | [6 empty] | 1.738 | 1.28 | 0 | 0 | 1.738 | 1.28 | 0 | 8.5407 | 0 | 0 | 0 | 8.5407 | 0 | 8.5407
| Объекты всего, в т.ч. | 0 | 0 | 1.738 | 1.28 | 0 | 0 | 1.738 | 1.28 | 0 | 0 | 0 | 0 | 0 | 0 | 0 | 0 | 7.2423 | 0 | 0 | 1.738 | 1.28 | 0 | 0 | 0 | 0 | 0 | 0 | 1.738 | 1.28 | 0 | 0 | 1.738 | 1.28 | 0 | 8.5407 | 0 | 0 | 0 | 8.5407 | 0 | 8.5407
| Электрические линии, в т.ч. | 0 | 0 | 1.738 | 0 | 0 | 0 | 1.738 | 0 | 0 | 0 | 0 | 0 | 0 | 0 | 0 | 0 | 2.3612 | 0 | 0 | 1.738 | 0 | 0 | 0 | 0 | 0 | 0 | 0 | 1.738 | 0 | 0 | 0 | 1.738 | 0 | 0 | 2.7863 | 0 | 0 | 0 | 2.7863 | 0 | 2.7863
| воздушные линии, в т.ч. | 0 | 0 | 1.636 | 0 | 0 | 0 | 1.636 | 0 | 0 | 0 | 0 | 0 | 0 | 0 | 0 | 0 | 2.2544 | 0 | 0 | 1.636 | 0 | 0 | 0 | 0 | 0 | 0 | 0 | 1.636 | 0 | 0 | 0 | 1.636 | 0 | 0 | 2.6602 | 0 | 0 | 0 | 2.6602 | 0 | 2.6602
| ВЛЭП 110-220 кВ (ВН) |  |  | 0 | 0 |  |  | 0 | 0 | [9 empty] | 0 | 0 | 0 | 0 | [6 empty] | 0 | 0 | 0 | 0 | 0 | 0 |  | 0 |  |  |  | 0 |  | 0
| ВЛЭП 35 кВ (СН1) |  |  | 0 | 0 |  |  | 0 | 0 | [9 empty] | 0 | 0 | 0 | 0 | [6 empty] | 0 | 0 | 0 | 0 | 0 | 0 |  | 0 |  |  |  | 0 |  | 0
| ВЛЭП 1-20 кВ (СН2) |  |  | 1.208 | 0 |  |  | 1.208 | 0 | [8 empty] | 1.7474 | 0 | 0 | 1.208 | 0 | [6 empty] | 1.208 | 0 | 0 | 0 | 1.208 | 0 |  | 2.062 |  |  |  | 2.062 |  | 2.062
| ВЛЭП 0,4 кВ (НН) |  |  | 0.428 | 0 |  |  | 0.428 | 0 | [8 empty] | 0.507 | 0 | 0 | 0.428 | 0 | [6 empty] | 0.428 | 0 | 0 | 0 | 0.428 | 0 |  | 0.59826 |  |  |  | 0.59826 |  | 0.59826
| кабельные линии, в т.ч. | 0 | 0 | 0.102 | 0 | 0 | 0 | 0.102 | 0 | 0 | 0 | 0 | 0 | 0 | 0 | 0 | 0 | 0.10683 | 0 | 0 | 0.102 | 0 | 0 | 0 | 0 | 0 | 0 | 0 | 0.102 | 0 | 0 | 0 | 0.102 | 0 | 0 | 0.12606 | 0 | 0 | 0 | 0.12606 | 0 | 0.12606
| КЛЭП 110 кВ (ВН) |  |  | 0 | 0 |  |  | 0 | 0 | [9 empty] | 0 | 0 | 0 | 0 | [6 empty] | 0 | 0 | 0 | 0 | 0 | 0 |  | 0 |  |  |  | 0 |  | 0
| КЛЭП 35 кВ (СН1) |  |  | 0 | 0 |  |  | 0 | 0 | [9 empty] | 0 | 0 | 0 | 0 | [6 empty] | 0 | 0 | 0 | 0 | 0 | 0 |  | 0 |  |  |  | 0 |  | 0
| КЛЭП 1-20 кВ (СН2) |  |  | 0 | 0 |  |  | 0 | 0 | [9 empty] | 0 | 0 | 0 | 0 | [6 empty] | 0 | 0 | 0 | 0 | 0 | 0 |  | 0 |  |  |  | 0 |  | 0
| КЛЭП 0,4 кВ (НН) |  |  | 0.102 | 0 |  |  | 0.102 | 0 | [8 empty] | 0.10683 | 0 | 0 | 0.102 | 0 | [6 empty] | 0.102 | 0 | 0 | 0 | 0.102 | 0 |  | 0.12606 |  |  |  | 0.12606 |  | 0.12606
| Подстанции, в т. ч. | 0 | 0 | 0 | 1.28 | 0 | 0 | 0 | 1.28 | 0 | 0 | 0 | 0 | 0 | 0 | 0 | 0 | 4.8811 | 0 | 0 | 0 | 1.28 | 0 | 0 | 0 | 0 | 0 | 0 | 0 | 1.28 | 0 | 0 | 0 | 1.28 | 0 | 5.7544 | 0 | 0 | 0 | 5.7544 | 0 | 5.7544
| Уровень входящего напряжения ВН |  |  | 0 | 0 |  |  | 0 | 0 | [9 empty] | 0 | 0 | 0 | 0 | [6 empty] | 0 | 0 | 0 | 0 | 0 | 0 |  | 0 |  |  |  | 0 |  | 0
| Уровень входящего напряжения СН1 |  |  | 0 | 0 |  |  | 0 | 0 | [9 empty] | 0 | 0 | 0 | 0 | [6 empty] | 0 | 0 | 0 | 0 | 0 | 0 |  | 0 |  |  |  | 0 |  | 0
| Уровень входящего напряжения СН2 |  |  | 0 | 1.28 |  |  | 0 | 1.28 | [8 empty] | 4.8811 | 0 | 0 | 0 | 1.28 | [6 empty] | 0 | 1.28 | 0 | 0 | 0 | 1.28 |  | 5.7544 |  |  |  | 5.7544 |  | 5.7544
| Уровень входящего напряжения НН |  |  | 0 | 0 |  |  | 0 | 0 | [9 empty] | 0 | 0 | 0 | 0 | [6 empty] | 0 | 0 | 0 | 0 | 0 | 0 |  | 0 |  |  |  | 0 |  | 0
| Прочие объекты |  |  | 0 | 0 |  |  | 0 | 0 | [9 empty] | 0 | 0 | 0 | 0 | [6 empty] | 0 | 0 | 0 | 0 | 0 | 0 |  | 0 |  |  |  | 0 |  | 0
| ИТОГО по МО Ханты-Мансийский район | 0.038 | 0 | 2.368 | 1.28 | 0.502 | 0.16 | 2.908 | 1.44 | 0 | 0 | 0 | 0 | 0 | 0 | 0 | 0 | 16.7228 | 0.038 | 0 | 2.368 | 1.28 | 0 | 0 | 0 | 0 | 0 | 0 | 2.368 | 1.28 | 0.502 | 0.16 | 2.908 | 1.44 | 0.23376 | 10.0982 | 0 | 0 | 0 | 10.0982 | 3 | 13.3319
| Объекты всего, в т.ч. | 0.038 | 0 | 2.368 | 1.28 | 0.502 | 0.16 | 2.908 | 1.44 | 0 | 0 | 0 | 0 | 0 | 0 | 0 | 0 | 16.7228 | 0.038 | 0 | 2.368 | 1.28 | 0 | 0 | 0 | 0 | 0 | 0 | 2.368 | 1.28 | 0.502 | 0.16 | 2.908 | 1.44 | 0.23376 | 10.0982 | 0 | 0 | 0 | 10.0982 | 3 | 13.3319
| Электрические линии, в т.ч. | 0.038 | 0 | 2.368 | 0 | 0.502 | 0 | 2.908 | 0 | 0 | 0 | 0 | 0 | 0 | 0 | 0 | 0 | 7.09 | 0.038 | 0 | 2.368 | 0 | 0 | 0 | 0 | 0 | 0 | 0 | 2.368 | 0 | 0.502 | 0 | 2.908 | 0 | 0.23376 | 4.3437 | 0 | 0 | 0 | 4.3437 | 1.7548 | 6.3323
| воздушные линии, в т.ч. | 0.038 | 0 | 2.266 | 0 | 0.452 | 0 | 2.756 | 0 | 0 | 0 | 0 | 0 | 0 | 0 | 0 | 0 | 6.4626 | 0.038 | 0 | 2.266 | 0 | 0 | 0 | 0 | 0 | 0 | 0 | 2.266 | 0 | 0.452 | 0 | 2.756 | 0 | 0.23376 | 4.2177 | 0 | 0 | 0 | 4.2177 | 1.5868 | 6.0382
| ВЛЭП 110-220 кВ (ВН) | 0 | 0 | 0 | 0 | 0 | 0 | 0 | 0 | 0 | 0 | 0 | 0 | 0 | 0 | 0 | 0 | 0 | 0 | 0 | 0 | 0 | 0 | 0 | 0 | 0 | 0 | 0 | 0 | 0 | 0 | 0 | 0 | 0 | 0 | 0 | 0 | 0 | 0 | 0 | 0 | 0
| ВЛЭП 35 кВ (СН1) | 0 | 0 | 0 | 0 | 0 | 0 | 0 | 0 | 0 | 0 | 0 | 0 | 0 | 0 | 0 | 0 | 0 | 0 | 0 | 0 | 0 | 0 | 0 | 0 | 0 | 0 | 0 | 0 | 0 | 0 | 0 | 0 | 0 | 0 | 0 | 0 | 0 | 0 | 0 | 0 | 0
| ВЛЭП 1-20 кВ (СН2) | 0 | 0 | 1.208 | 0 | 0 | 0 | 1.208 | 0 | 0 | 0 | 0 | 0 | 0 | 0 | 0 | 0 | 1.8324 | 0 | 0 | 1.208 | 0 | 0 | 0 | 0 | 0 | 0 | 0 | 1.208 | 0 | 0 | 0 | 1.208 | 0 | 0 | 2.062 | 0 | 0 | 0 | 2.062 | 0 | 2.062
| ВЛЭП 0,4 кВ (НН) | 0.038 | 0 | 1.058 | 0 | 0.452 | 0 | 1.548 | 0 | 0 | 0 | 0 | 0 | 0 | 0 | 0 | 0 | 4.6302 | 0.038 | 0 | 1.058 | 0 | 0 | 0 | 0 | 0 | 0 | 0 | 1.058 | 0 | 0.452 | 0 | 1.548 | 0 | 0.23376 | 2.1557 | 0 | 0 | 0 | 2.1557 | 1.5868 | 3.9762
| кабельные линии, в т.ч. | 0 | 0 | 0.102 | 0 | 0.05 | 0 | 0.152 | 0 | 0 | 0 | 0 | 0 | 0 | 0 | 0 | 0 | 0.62744 | 0 | 0 | 0.102 | 0 | 0 | 0 | 0 | 0 | 0 | 0 | 0.102 | 0 | 0.05 | 0 | 0.152 | 0 | 0 | 0.12606 | 0 | 0 | 0 | 0.12606 | 0.16802 | 0.29408
| КЛЭП 110 кВ (ВН) | 0 | 0 | 0 | 0 | 0 | 0 | 0 | 0 | 0 | 0 | 0 | 0 | 0 | 0 | 0 | 0 | 0 | 0 | 0 | 0 | 0 | 0 | 0 | 0 | 0 | 0 | 0 | 0 | 0 | 0 | 0 | 0 | 0 | 0 | 0 | 0 | 0 | 0 | 0 | 0 | 0
| КЛЭП 35 кВ (СН1) | 0 | 0 | 0 | 0 | 0 | 0 | 0 | 0 | 0 | 0 | 0 | 0 | 0 | 0 | 0 | 0 | 0 | 0 | 0 | 0 | 0 | 0 | 0 | 0 | 0 | 0 | 0 | 0 | 0 | 0 | 0 | 0 | 0 | 0 | 0 | 0 | 0 | 0 | 0 | 0 | 0
| КЛЭП 1-20 кВ (СН2) | 0 | 0 | 0 | 0 | 0 | 0 | 0 | 0 | 0 | 0 | 0 | 0 | 0 | 0 | 0 | 0 | 0 | 0 | 0 | 0 | 0 | 0 | 0 | 0 | 0 | 0 | 0 | 0 | 0 | 0 | 0 | 0 | 0 | 0 | 0 | 0 | 0 | 0 | 0 | 0 | 0
| КЛЭП 0,4 кВ (НН) | 0 | 0 | 0.102 | 0 | 0.05 | 0 | 0.152 | 0 | 0 | 0 | 0 | 0 | 0 | 0 | 0 | 0 | 0.62744 | 0 | 0 | 0.102 | 0 | 0 | 0 | 0 | 0 | 0 | 0 | 0.102 | 0 | 0.05 | 0 | 0.152 | 0 | 0 | 0.12606 | 0 | 0 | 0 | 0.12606 | 0.16802 | 0.29408
| Подстанции, в т. ч. | 0 | 0 | 0 | 1.28 | 0 | 0.16 | 0 | 1.44 | 0 | 0 | 0 | 0 | 0 | 0 | 0 | 0 | 9.6327 | 0 | 0 | 0 | 1.28 | 0 | 0 | 0 | 0 | 0 | 0 | 0 | 1.28 | 0 | 0.16 | 0 | 1.44 | 0 | 5.7544 | 0 | 0 | 0 | 5.7544 | 1.2452 | 6.9996
| Уровень входящего напряжения ВН | 0 | 0 | 0 | 0 | 0 | 0 | 0 | 0 | 0 | 0 | 0 | 0 | 0 | 0 | 0 | 0 | 0 | 0 | 0 | 0 | 0 | 0 | 0 | 0 | 0 | 0 | 0 | 0 | 0 | 0 | 0 | 0 | 0 | 0 | 0 | 0 | 0 | 0 | 0 | 0 | 0
| Уровень входящего напряжения СН1 | 0 | 0 | 0 | 0 | 0 | 0 | 0 | 0 | 0 | 0 | 0 | 0 | 0 | 0 | 0 | 0 | 0 | 0 | 0 | 0 | 0 | 0 | 0 | 0 | 0 | 0 | 0 | 0 | 0 | 0 | 0 | 0 | 0 | 0 | 0 | 0 | 0 | 0 | 0 | 0 | 0
| Уровень входящего напряжения СН2 | 0 | 0 | 0 | 1.28 | 0 | 0.16 | 0 | 1.44 | 0 | 0 | 0 | 0 | 0 | 0 | 0 | 0 | 9.6327 | 0 | 0 | 0 | 1.28 | 0 | 0 | 0 | 0 | 0 | 0 | 0 | 1.28 | 0 | 0.16 | 0 | 1.44 | 0 | 5.7544 | 0 | 0 | 0 | 5.7544 | 1.2452 | 6.9996
| Уровень входящего напряжения НН | 0 | 0 | 0 | 0 | 0 | 0 | 0 | 0 | 0 | 0 | 0 | 0 | 0 | 0 | 0 | 0 | 0 | 0 | 0 | 0 | 0 | 0 | 0 | 0 | 0 | 0 | 0 | 0 | 0 | 0 | 0 | 0 | 0 | 0 | 0 | 0 | 0 | 0 | 0 | 0 | 0
| Прочие объекты | 0 | 0 | 0 | 0 | 0 | 0 | 0 | 0 | 0 | 0 | 0 | 0 | 0 | 0 | 0 | 0 | 0 | 0 | 0 | 0 | 0 | 0 | 0 | 0 | 0 | 0 | 0 | 0 | 0 | 0 | 0 | 0 | 0 | 0 | 0 | 0 | 0 | 0 | 0 | 0 | 0
| МО Октябрьский район | [17 empty] | 0 | 0 | 0 | 0 | [6 empty] | 0 | 0 | 0 | 0 | 0 | 0 |  | 0 | [5 empty] | 0
12 | Сети электроснабжения 10-0,4 кВ для осуществления технологического присоединения потребителей Октябрьского района | 0 | 0 | 0 | 0 | 0.057 | 0 | 0.057 | 0 | [8 empty] | 0.26993 | 0 | 0 | 0 | 0 | [6 empty] | 0 | 0 | 0.057 | 0 | 0.057 | 0 | 0 | 0 |  |  |  |  | 0.2 | 0.2
| Объекты всего, в т.ч. | 0 | 0 | 0 | 0 | 0.057 | 0 | 0.057 | 0 | 0 | 0 | 0 | 0 | 0 | 0 | 0 | 0 | 0.26993 | 0 | 0 | 0 | 0 | 0 | 0 | 0 | 0 | 0 | 0 | 0 | 0 | 0.057 | 0 | 0.057 | 0 | 0 | 0 | 0 | 0 | 0 | 0 | 0.2 | 0.2
| Электрические линии, в т.ч. | 0 | 0 | 0 | 0 | 0.057 | 0 | 0.057 | 0 | 0 | 0 | 0 | 0 | 0 | 0 | 0 | 0 | 0.26993 | 0 | 0 | 0 | 0 | 0 | 0 | 0 | 0 | 0 | 0 | 0 | 0 | 0.057 | 0 | 0.057 | 0 | 0 | 0 | 0 | 0 | 0 | 0 | 0.2 | 0.2
| воздушные линии, в т.ч. | 0 | 0 | 0 | 0 | 0.057 | 0 | 0.057 | 0 | 0 | 0 | 0 | 0 | 0 | 0 | 0 | 0 | 0.26993 | 0 | 0 | 0 | 0 | 0 | 0 | 0 | 0 | 0 | 0 | 0 | 0 | 0.057 | 0 | 0.057 | 0 | 0 | 0 | 0 | 0 | 0 | 0 | 0.2 | 0.2
| ВЛЭП 110-220 кВ (ВН) | [6 empty] | 0 | 0 | [9 empty] | 0 | 0 | 0 | 0 | [6 empty] | 0 | 0 | 0 | 0 | 0 | 0 |  | 0 | [5 empty] | 0
| ВЛЭП 35 кВ (СН1) | [6 empty] | 0 | 0 | [9 empty] | 0 | 0 | 0 | 0 | [6 empty] | 0 | 0 | 0 | 0 | 0 | 0 |  | 0 | [5 empty] | 0
| ВЛЭП 1-20 кВ (СН2) | [6 empty] | 0 | 0 | [9 empty] | 0 | 0 | 0 | 0 | [6 empty] | 0 | 0 | 0 | 0 | 0 | 0 |  | 0 | [5 empty] | 0
| ВЛЭП 0,4 кВ (НН) |  |  |  |  | 0.057 |  | 0.057 | 0 | [8 empty] | 0.26993 | 0 | 0 | 0 | 0 | [6 empty] | 0 | 0 | 0.057 | 0 | 0.057 | 0 | 0 | 0 |  |  |  |  | 0.2 | 0.2
| кабельные линии, в т.ч. | 0 | 0 | 0 | 0 | 0 | 0 | 0 | 0 | 0 | 0 | 0 | 0 | 0 | 0 | 0 | 0 | 0 | 0 | 0 | 0 | 0 | 0 | 0 | 0 | 0 | 0 | 0 | 0 | 0 | 0 | 0 | 0 | 0 | 0 | 0 | 0 | 0 | 0 | 0 | 0 | 0
| КЛЭП 110 кВ (ВН) | [6 empty] | 0 | 0 | [9 empty] | 0 | 0 | 0 | 0 | [6 empty] | 0 | 0 | 0 | 0 | 0 | 0 |  | 0 | [5 empty] | 0
| КЛЭП 35 кВ (СН1) | [6 empty] | 0 | 0 | [9 empty] | 0 | 0 | 0 | 0 | [6 empty] | 0 | 0 | 0 | 0 | 0 | 0 |  | 0 | [5 empty] | 0
| КЛЭП 1-20 кВ (СН2) | [6 empty] | 0 | 0 | [9 empty] | 0 | 0 | 0 | 0 | [6 empty] | 0 | 0 | 0 | 0 | 0 | 0 |  | 0 | [5 empty] | 0
| КЛЭП 0,4 кВ (НН) | [6 empty] | 0 | 0 | [9 empty] | 0 | 0 | 0 | 0 | [6 empty] | 0 | 0 | 0 | 0 | 0 | 0 |  | 0 | [5 empty] | 0
| Подстанции, в т. ч. | 0 | 0 | 0 | 0 | 0 | 0 | 0 | 0 | 0 | 0 | 0 | 0 | 0 | 0 | 0 | 0 | 0 | 0 | 0 | 0 | 0 | 0 | 0 | 0 | 0 | 0 | 0 | 0 | 0 | 0 | 0 | 0 | 0 | 0 | 0 | 0 | 0 | 0 | 0 | 0 | 0
| Уровень входящего напряжения ВН | [6 empty] | 0 | 0 | [9 empty] | 0 | 0 | 0 | 0 | [6 empty] | 0 | 0 | 0 | 0 | 0 | 0 |  | 0 | [5 empty] | 0
| Уровень входящего напряжения СН1 | [6 empty] | 0 | 0 | [9 empty] | 0 | 0 | 0 | 0 | [6 empty] | 0 | 0 | 0 | 0 | 0 | 0 |  | 0 | [5 empty] | 0
| Уровень входящего напряжения СН2 | [6 empty] | 0 | 0 | [9 empty] | 0 | 0 | 0 | 0 | [6 empty] | 0 | 0 | 0 | 0 | 0 | 0 |  | 0 | [5 empty] | 0
| Уровень входящего напряжения НН | [6 empty] | 0 | 0 | [9 empty] | 0 | 0 | 0 | 0 | [6 empty] | 0 | 0 | 0 | 0 | 0 | 0 |  | 0 | [5 empty] | 0
| Прочие объекты | [6 empty] | 0 | 0 | [9 empty] | 0 | 0 | 0 | 0 | [6 empty] | 0 | 0 | 0 | 0 | 0 | 0 |  | 0 | [5 empty] | 0
| ИТОГО по МО Октябрьский район | 0 | 0 | 0 | 0 | 0.057 | 0 | 0.057 | 0 | 0 | 0 | 0 | 0 | 0 | 0 | 0 | 0 | 0.26993 | 0 | 0 | 0 | 0 | 0 | 0 | 0 | 0 | 0 | 0 | 0 | 0 | 0.057 | 0 | 0.057 | 0 | 0 | 0 | 0 | 0 | 0 | 0 | 0.2 | 0.2
| Объекты всего, в т.ч. | 0 | 0 | 0 | 0 | 0.057 | 0 | 0.057 | 0 | 0 | 0 | 0 | 0 | 0 | 0 | 0 | 0 | 0.26993 | 0 | 0 | 0 | 0 | 0 | 0 | 0 | 0 | 0 | 0 | 0 | 0 | 0.057 | 0 | 0.057 | 0 | 0 | 0 | 0 | 0 | 0 | 0 | 0.2 | 0.2
| Электрические линии, в т.ч. | 0 | 0 | 0 | 0 | 0.057 | 0 | 0.057 | 0 | 0 | 0 | 0 | 0 | 0 | 0 | 0 | 0 | 0.26993 | 0 | 0 | 0 | 0 | 0 | 0 | 0 | 0 | 0 | 0 | 0 | 0 | 0.057 | 0 | 0.057 | 0 | 0 | 0 | 0 | 0 | 0 | 0 | 0.2 | 0.2
| воздушные линии, в т.ч. | 0 | 0 | 0 | 0 | 0.057 | 0 | 0.057 | 0 | 0 | 0 | 0 | 0 | 0 | 0 | 0 | 0 | 0.26993 | 0 | 0 | 0 | 0 | 0 | 0 | 0 | 0 | 0 | 0 | 0 | 0 | 0.057 | 0 | 0.057 | 0 | 0 | 0 | 0 | 0 | 0 | 0 | 0.2 | 0.2
| ВЛЭП 110-220 кВ (ВН) | 0 | 0 | 0 | 0 | 0 | 0 | 0 | 0 | 0 | 0 | 0 | 0 | 0 | 0 | 0 | 0 | 0 | 0 | 0 | 0 | 0 | 0 | 0 | 0 | 0 | 0 | 0 | 0 | 0 | 0 | 0 | 0 | 0 | 0 | 0 | 0 | 0 | 0 | 0 | 0 | 0
| ВЛЭП 35 кВ (СН1) | 0 | 0 | 0 | 0 | 0 | 0 | 0 | 0 | 0 | 0 | 0 | 0 | 0 | 0 | 0 | 0 | 0 | 0 | 0 | 0 | 0 | 0 | 0 | 0 | 0 | 0 | 0 | 0 | 0 | 0 | 0 | 0 | 0 | 0 | 0 | 0 | 0 | 0 | 0 | 0 | 0
| ВЛЭП 1-20 кВ (СН2) | 0 | 0 | 0 | 0 | 0 | 0 | 0 | 0 | 0 | 0 | 0 | 0 | 0 | 0 | 0 | 0 | 0 | 0 | 0 | 0 | 0 | 0 | 0 | 0 | 0 | 0 | 0 | 0 | 0 | 0 | 0 | 0 | 0 | 0 | 0 | 0 | 0 | 0 | 0 | 0 | 0
| ВЛЭП 0,4 кВ (НН) | 0 | 0 | 0 | 0 | 0.057 | 0 | 0.057 | 0 | 0 | 0 | 0 | 0 | 0 | 0 | 0 | 0 | 0.26993 | 0 | 0 | 0 | 0 | 0 | 0 | 0 | 0 | 0 | 0 | 0 | 0 | 0.057 | 0 | 0.057 | 0 | 0 | 0 | 0 | 0 | 0 | 0 | 0.2 | 0.2
| кабельные линии, в т.ч. | 0 | 0 | 0 | 0 | 0 | 0 | 0 | 0 | 0 | 0 | 0 | 0 | 0 | 0 | 0 | 0 | 0 | 0 | 0 | 0 | 0 | 0 | 0 | 0 | 0 | 0 | 0 | 0 | 0 | 0 | 0 | 0 | 0 | 0 | 0 | 0 | 0 | 0 | 0 | 0 | 0
| КЛЭП 110 кВ (ВН) | 0 | 0 | 0 | 0 | 0 | 0 | 0 | 0 | 0 | 0 | 0 | 0 | 0 | 0 | 0 | 0 | 0 | 0 | 0 | 0 | 0 | 0 | 0 | 0 | 0 | 0 | 0 | 0 | 0 | 0 | 0 | 0 | 0 | 0 | 0 | 0 | 0 | 0 | 0 | 0 | 0
| КЛЭП 35 кВ (СН1) | 0 | 0 | 0 | 0 | 0 | 0 | 0 | 0 | 0 | 0 | 0 | 0 | 0 | 0 | 0 | 0 | 0 | 0 | 0 | 0 | 0 | 0 | 0 | 0 | 0 | 0 | 0 | 0 | 0 | 0 | 0 | 0 | 0 | 0 | 0 | 0 | 0 | 0 | 0 | 0 | 0
| КЛЭП 1-20 кВ (СН2) | 0 | 0 | 0 | 0 | 0 | 0 | 0 | 0 | 0 | 0 | 0 | 0 | 0 | 0 | 0 | 0 | 0 | 0 | 0 | 0 | 0 | 0 | 0 | 0 | 0 | 0 | 0 | 0 | 0 | 0 | 0 | 0 | 0 | 0 | 0 | 0 | 0 | 0 | 0 | 0 | 0
| КЛЭП 0,4 кВ (НН) | 0 | 0 | 0 | 0 | 0 | 0 | 0 | 0 | 0 | 0 | 0 | 0 | 0 | 0 | 0 | 0 | 0 | 0 | 0 | 0 | 0 | 0 | 0 | 0 | 0 | 0 | 0 | 0 | 0 | 0 | 0 | 0 | 0 | 0 | 0 | 0 | 0 | 0 | 0 | 0 | 0
| Подстанции, в т. ч. | 0 | 0 | 0 | 0 | 0 | 0 | 0 | 0 | 0 | 0 | 0 | 0 | 0 | 0 | 0 | 0 | 0 | 0 | 0 | 0 | 0 | 0 | 0 | 0 | 0 | 0 | 0 | 0 | 0 | 0 | 0 | 0 | 0 | 0 | 0 | 0 | 0 | 0 | 0 | 0 | 0
| Уровень входящего напряжения ВН | 0 | 0 | 0 | 0 | 0 | 0 | 0 | 0 | 0 | 0 | 0 | 0 | 0 | 0 | 0 | 0 | 0 | 0 | 0 | 0 | 0 | 0 | 0 | 0 | 0 | 0 | 0 | 0 | 0 | 0 | 0 | 0 | 0 | 0 | 0 | 0 | 0 | 0 | 0 | 0 | 0
| Уровень входящего напряжения СН1 | 0 | 0 | 0 | 0 | 0 | 0 | 0 | 0 | 0 | 0 | 0 | 0 | 0 | 0 | 0 | 0 | 0 | 0 | 0 | 0 | 0 | 0 | 0 | 0 | 0 | 0 | 0 | 0 | 0 | 0 | 0 | 0 | 0 | 0 | 0 | 0 | 0 | 0 | 0 | 0 | 0
| Уровень входящего напряжения СН2 | 0 | 0 | 0 | 0 | 0 | 0 | 0 | 0 | 0 | 0 | 0 | 0 | 0 | 0 | 0 | 0 | 0 | 0 | 0 | 0 | 0 | 0 | 0 | 0 | 0 | 0 | 0 | 0 | 0 | 0 | 0 | 0 | 0 | 0 | 0 | 0 | 0 | 0 | 0 | 0 | 0
| Уровень входящего напряжения НН | 0 | 0 | 0 | 0 | 0 | 0 | 0 | 0 | 0 | 0 | 0 | 0 | 0 | 0 | 0 | 0 | 0 | 0 | 0 | 0 | 0 | 0 | 0 | 0 | 0 | 0 | 0 | 0 | 0 | 0 | 0 | 0 | 0 | 0 | 0 | 0 | 0 | 0 | 0 | 0 | 0
| Прочие объекты | 0 | 0 | 0 | 0 | 0 | 0 | 0 | 0 | 0 | 0 | 0 | 0 | 0 | 0 | 0 | 0 | 0 | 0 | 0 | 0 | 0 | 0 | 0 | 0 | 0 | 0 | 0 | 0 | 0 | 0 | 0 | 0 | 0 | 0 | 0 | 0 | 0 | 0 | 0 | 0 | 0
| МО Нижневартовский район | [17 empty] | 0 | 0 | 0 | 0 | [6 empty] | 0 | 0 | 0 | 0 | 0 | 0 |  | 0 | [5 empty] | 0
13 | Сети электроснабжения 10-0,4 кВ для осуществления технологического присоединения потребителей Нижневартовского района | 0 | 0 | 0 | 0 | 0.06 | 0 | 0.06 | 0 | [8 empty] | 0.73984 | 0 | 0 | 0 | 0 | [6 empty] | 0 | 0 | 0.06 | 0 | 0.06 | 0 |  | 0 | 0 | 0 | 0 | 0 | 0.2 | 0.2
| Объекты всего, в т.ч. | 0 | 0 | 0 | 0 | 0.06 | 0 | 0.06 | 0 | 0 | 0 | 0 | 0 | 0 | 0 | 0 | 0 | 0.73984 | 0 | 0 | 0 | 0 | 0 | 0 | 0 | 0 | 0 | 0 | 0 | 0 | 0.06 | 0 | 0.06 | 0 | 0 | 0 | 0 | 0 | 0 | 0 | 0.2 | 0.2
| Электрические линии, в т.ч. | 0 | 0 | 0 | 0 | 0.06 | 0 | 0.06 | 0 | 0 | 0 | 0 | 0 | 0 | 0 | 0 | 0 | 0.73984 | 0 | 0 | 0 | 0 | 0 | 0 | 0 | 0 | 0 | 0 | 0 | 0 | 0.06 | 0 | 0.06 | 0 | 0 | 0 | 0 | 0 | 0 | 0 | 0.2 | 0.2
| воздушные линии, в т.ч. | 0 | 0 | 0 | 0 | 0 | 0 | 0 | 0 | 0 | 0 | 0 | 0 | 0 | 0 | 0 | 0 | 0.57035 | 0 | 0 | 0 | 0 | 0 | 0 | 0 | 0 | 0 | 0 | 0 | 0 | 0 | 0 | 0 | 0 | 0 | 0 | 0 | 0 | 0 | 0 | 0 | 0
| ВЛЭП 110-220 кВ (ВН) | [6 empty] | 0 | 0 | [9 empty] | 0 | 0 | 0 | 0 | [6 empty] | 0 | 0 | 0 | 0 | 0 | 0 |  | 0 | [5 empty] | 0
| ВЛЭП 35 кВ (СН1) | [6 empty] | 0 | 0 | [9 empty] | 0 | 0 | 0 | 0 | [6 empty] | 0 | 0 | 0 | 0 | 0 | 0 |  | 0 | [5 empty] | 0
| ВЛЭП 1-20 кВ (СН2) | [6 empty] | 0 | 0 | [9 empty] | 0 | 0 | 0 | 0 | [6 empty] | 0 | 0 | 0 | 0 | 0 | 0 |  | 0 | [5 empty] | 0
| ВЛЭП 0,4 кВ (НН) | [6 empty] | 0 | 0 | [8 empty] | 0.57035 | 0 | 0 | 0 | 0 | [6 empty] | 0 | 0 | 0 | 0 | 0 | 0 |  | 0 | [5 empty] | 0
| кабельные линии, в т.ч. | 0 | 0 | 0 | 0 | 0.06 | 0 | 0.06 | 0 | 0 | 0 | 0 | 0 | 0 | 0 | 0 | 0 | 0.16949 | 0 | 0 | 0 | 0 | 0 | 0 | 0 | 0 | 0 | 0 | 0 | 0 | 0.06 | 0 | 0.06 | 0 | 0 | 0 | 0 | 0 | 0 | 0 | 0.2 | 0.2
| КЛЭП 110 кВ (ВН) | [6 empty] | 0 | 0 | [9 empty] | 0 | 0 | 0 | 0 | [6 empty] | 0 | 0 | 0 | 0 | 0 | 0 |  | 0 | [5 empty] | 0
| КЛЭП 35 кВ (СН1) | [6 empty] | 0 | 0 | [9 empty] | 0 | 0 | 0 | 0 | [6 empty] | 0 | 0 | 0 | 0 | 0 | 0 |  | 0 | [5 empty] | 0
| КЛЭП 1-20 кВ (СН2) | [6 empty] | 0 | 0 | [9 empty] | 0 | 0 | 0 | 0 | [6 empty] | 0 | 0 | 0 | 0 | 0 | 0 |  | 0 | [5 empty] | 0
| КЛЭП 0,4 кВ (НН) |  |  |  |  | 0.06 |  | 0.06 | 0 | [8 empty] | 0.16949 | 0 | 0 | 0 | 0 | [6 empty] | 0 | 0 | 0.06 | 0 | 0.06 | 0 |  | 0 |  |  |  |  | 0.2 | 0.2
| Подстанции, в т. ч. | 0 | 0 | 0 | 0 | 0 | 0 | 0 | 0 | 0 | 0 | 0 | 0 | 0 | 0 | 0 | 0 | 0 | 0 | 0 | 0 | 0 | 0 | 0 | 0 | 0 | 0 | 0 | 0 | 0 | 0 | 0 | 0 | 0 | 0 | 0 | 0 | 0 | 0 | 0 | 0 | 0
| Уровень входящего напряжения ВН | [6 empty] | 0 | 0 | [9 empty] | 0 | 0 | 0 | 0 | [6 empty] | 0 | 0 | 0 | 0 | 0 | 0 |  | 0 | [5 empty] | 0
| Уровень входящего напряжения СН1 | [6 empty] | 0 | 0 | [9 empty] | 0 | 0 | 0 | 0 | [6 empty] | 0 | 0 | 0 | 0 | 0 | 0 |  | 0 | [5 empty] | 0
| Уровень входящего напряжения СН2 | [6 empty] | 0 | 0 | [9 empty] | 0 | 0 | 0 | 0 | [6 empty] | 0 | 0 | 0 | 0 | 0 | 0 |  | 0 | [5 empty] | 0
| Уровень входящего напряжения НН | [6 empty] | 0 | 0 | [9 empty] | 0 | 0 | 0 | 0 | [6 empty] | 0 | 0 | 0 | 0 | 0 | 0 |  | 0 | [5 empty] | 0
| Прочие объекты | [6 empty] | 0 | 0 | [9 empty] | 0 | 0 | 0 | 0 | [6 empty] | 0 | 0 | 0 | 0 | 0 | 0 |  | 0 | [5 empty] | 0
| ИТОГО по МО Нижневартовский район | 0 | 0 | 0 | 0 | 0.06 | 0 | 0.06 | 0 | 0 | 0 | 0 | 0 | 0 | 0 | 0 | 0 | 0.73984 | 0 | 0 | 0 | 0 | 0 | 0 | 0 | 0 | 0 | 0 | 0 | 0 | 0.06 | 0 | 0.06 | 0 | 0 | 0 | 0 | 0 | 0 | 0 | 0.2 | 0.2
| Объекты всего, в т.ч. | 0 | 0 | 0 | 0 | 0.06 | 0 | 0.06 | 0 | 0 | 0 | 0 | 0 | 0 | 0 | 0 | 0 | 0.73984 | 0 | 0 | 0 | 0 | 0 | 0 | 0 | 0 | 0 | 0 | 0 | 0 | 0.06 | 0 | 0.06 | 0 | 0 | 0 | 0 | 0 | 0 | 0 | 0.2 | 0.2
| Электрические линии, в т.ч. | 0 | 0 | 0 | 0 | 0.06 | 0 | 0.06 | 0 | 0 | 0 | 0 | 0 | 0 | 0 | 0 | 0 | 0.73984 | 0 | 0 | 0 | 0 | 0 | 0 | 0 | 0 | 0 | 0 | 0 | 0 | 0.06 | 0 | 0.06 | 0 | 0 | 0 | 0 | 0 | 0 | 0 | 0.2 | 0.2
| воздушные линии, в т.ч. | 0 | 0 | 0 | 0 | 0 | 0 | 0 | 0 | 0 | 0 | 0 | 0 | 0 | 0 | 0 | 0 | 0.57035 | 0 | 0 | 0 | 0 | 0 | 0 | 0 | 0 | 0 | 0 | 0 | 0 | 0 | 0 | 0 | 0 | 0 | 0 | 0 | 0 | 0 | 0 | 0 | 0
| ВЛЭП 110-220 кВ (ВН) | 0 | 0 | 0 | 0 | 0 | 0 | 0 | 0 | 0 | 0 | 0 | 0 | 0 | 0 | 0 | 0 | 0 | 0 | 0 | 0 | 0 | 0 | 0 | 0 | 0 | 0 | 0 | 0 | 0 | 0 | 0 | 0 | 0 | 0 | 0 | 0 | 0 | 0 | 0 | 0 | 0
| ВЛЭП 35 кВ (СН1) | 0 | 0 | 0 | 0 | 0 | 0 | 0 | 0 | 0 | 0 | 0 | 0 | 0 | 0 | 0 | 0 | 0 | 0 | 0 | 0 | 0 | 0 | 0 | 0 | 0 | 0 | 0 | 0 | 0 | 0 | 0 | 0 | 0 | 0 | 0 | 0 | 0 | 0 | 0 | 0 | 0
| ВЛЭП 1-20 кВ (СН2) | 0 | 0 | 0 | 0 | 0 | 0 | 0 | 0 | 0 | 0 | 0 | 0 | 0 | 0 | 0 | 0 | 0 | 0 | 0 | 0 | 0 | 0 | 0 | 0 | 0 | 0 | 0 | 0 | 0 | 0 | 0 | 0 | 0 | 0 | 0 | 0 | 0 | 0 | 0 | 0 | 0
| ВЛЭП 0,4 кВ (НН) | 0 | 0 | 0 | 0 | 0 | 0 | 0 | 0 | 0 | 0 | 0 | 0 | 0 | 0 | 0 | 0 | 0.57035 | 0 | 0 | 0 | 0 | 0 | 0 | 0 | 0 | 0 | 0 | 0 | 0 | 0 | 0 | 0 | 0 | 0 | 0 | 0 | 0 | 0 | 0 | 0 | 0
| кабельные линии, в т.ч. | 0 | 0 | 0 | 0 | 0.06 | 0 | 0.06 | 0 | 0 | 0 | 0 | 0 | 0 | 0 | 0 | 0 | 0.16949 | 0 | 0 | 0 | 0 | 0 | 0 | 0 | 0 | 0 | 0 | 0 | 0 | 0.06 | 0 | 0.06 | 0 | 0 | 0 | 0 | 0 | 0 | 0 | 0.2 | 0.2
| КЛЭП 110 кВ (ВН) | 0 | 0 | 0 | 0 | 0 | 0 | 0 | 0 | 0 | 0 | 0 | 0 | 0 | 0 | 0 | 0 | 0 | 0 | 0 | 0 | 0 | 0 | 0 | 0 | 0 | 0 | 0 | 0 | 0 | 0 | 0 | 0 | 0 | 0 | 0 | 0 | 0 | 0 | 0 | 0 | 0
| КЛЭП 35 кВ (СН1) | 0 | 0 | 0 | 0 | 0 | 0 | 0 | 0 | 0 | 0 | 0 | 0 | 0 | 0 | 0 | 0 | 0 | 0 | 0 | 0 | 0 | 0 | 0 | 0 | 0 | 0 | 0 | 0 | 0 | 0 | 0 | 0 | 0 | 0 | 0 | 0 | 0 | 0 | 0 | 0 | 0
| КЛЭП 1-20 кВ (СН2) | 0 | 0 | 0 | 0 | 0 | 0 | 0 | 0 | 0 | 0 | 0 | 0 | 0 | 0 | 0 | 0 | 0 | 0 | 0 | 0 | 0 | 0 | 0 | 0 | 0 | 0 | 0 | 0 | 0 | 0 | 0 | 0 | 0 | 0 | 0 | 0 | 0 | 0 | 0 | 0 | 0
| КЛЭП 0,4 кВ (НН) | 0 | 0 | 0 | 0 | 0.06 | 0 | 0.06 | 0 | 0 | 0 | 0 | 0 | 0 | 0 | 0 | 0 | 0.16949 | 0 | 0 | 0 | 0 | 0 | 0 | 0 | 0 | 0 | 0 | 0 | 0 | 0.06 | 0 | 0.06 | 0 | 0 | 0 | 0 | 0 | 0 | 0 | 0.2 | 0.2
| Подстанции, в т. ч. | 0 | 0 | 0 | 0 | 0 | 0 | 0 | 0 | 0 | 0 | 0 | 0 | 0 | 0 | 0 | 0 | 0 | 0 | 0 | 0 | 0 | 0 | 0 | 0 | 0 | 0 | 0 | 0 | 0 | 0 | 0 | 0 | 0 | 0 | 0 | 0 | 0 | 0 | 0 | 0 | 0
| Уровень входящего напряжения ВН | 0 | 0 | 0 | 0 | 0 | 0 | 0 | 0 | 0 | 0 | 0 | 0 | 0 | 0 | 0 | 0 | 0 | 0 | 0 | 0 | 0 | 0 | 0 | 0 | 0 | 0 | 0 | 0 | 0 | 0 | 0 | 0 | 0 | 0 | 0 | 0 | 0 | 0 | 0 | 0 | 0
| Уровень входящего напряжения СН1 | 0 | 0 | 0 | 0 | 0 | 0 | 0 | 0 | 0 | 0 | 0 | 0 | 0 | 0 | 0 | 0 | 0 | 0 | 0 | 0 | 0 | 0 | 0 | 0 | 0 | 0 | 0 | 0 | 0 | 0 | 0 | 0 | 0 | 0 | 0 | 0 | 0 | 0 | 0 | 0 | 0
| Уровень входящего напряжения СН2 | 0 | 0 | 0 | 0 | 0 | 0 | 0 | 0 | 0 | 0 | 0 | 0 | 0 | 0 | 0 | 0 | 0 | 0 | 0 | 0 | 0 | 0 | 0 | 0 | 0 | 0 | 0 | 0 | 0 | 0 | 0 | 0 | 0 | 0 | 0 | 0 | 0 | 0 | 0 | 0 | 0
| Уровень входящего напряжения НН | 0 | 0 | 0 | 0 | 0 | 0 | 0 | 0 | 0 | 0 | 0 | 0 | 0 | 0 | 0 | 0 | 0 | 0 | 0 | 0 | 0 | 0 | 0 | 0 | 0 | 0 | 0 | 0 | 0 | 0 | 0 | 0 | 0 | 0 | 0 | 0 | 0 | 0 | 0 | 0 | 0
| Прочие объекты | 0 | 0 | 0 | 0 | 0 | 0 | 0 | 0 | 0 | 0 | 0 | 0 | 0 | 0 | 0 | 0 | 0 | 0 | 0 | 0 | 0 | 0 | 0 | 0 | 0 | 0 | 0 | 0 | 0 | 0 | 0 | 0 | 0 | 0 | 0 | 0 | 0 | 0 | 0 | 0 | 0
Note on AJ457: Щукина Элина Васильевна: Мы ничего не вводили в НВР!!!

## Приложение 3
Приложение № 3 к приказу
Департамента жилищно-коммунального комплекса и энергетики
Ханты-Мансийского автономного округа - Югры
от ________ № ____
Объемы и источники финансирования инвестиционной программы ОАО "Югорская региональная электросетевая компания" на 2015-2017 годы по децентрализованной зоне (в прогнозных ценах соответствующих лет), млн. рублей
№ п/п | Источник финансирования | 2015 год | 2016 год | 2017 год | Итого 2015-2017 годы
1 | Собственные средства | 14.2449 | 12.6323 | 7.8 | 34.6773
| в том числе по районам: |  |  |  | 0
| Березовский район | 6.9822 | 0.87086 | 1 | 8.853
| Белоярский район | 0 | 0.22845 | 0.2 | 0.42845
| Октябрьский район | 0 | 0 | 0.2 | 0.2
| Кондинский район | 0 | 0 | 0.2 | 0.2
| НВР | 0 | 0 | 0.2 | 0.2
| ХМР | 7.2628 | 11.533 | 6 | 24.7958
1.1 | Прибыль, направляемая на инвестиции: | 0.21599 | 2.6544 | 0.95188 | 3.8222
1.1.1 | в т.ч. инвестиционная составляющая в тарифе | 0.21599 | 2.6544 | 0.95188 | 3.8222
| в том числе по районам: | 0 | 0 | 0 | 0
| Березовский район | 0.21599 | 0 | 0 | 0.21599
| Белоярский район | 0 | 0 | 0 | 0
| Октябрьский район | 0 | 0 | 0.12561 | 0.12561
| Кондинский район | 0 | 0 | 0 | 0
| НВР | 0 | 0 | 0.10921 | 0.10921
| ХМР | 0 | 2.6544 | 0.71706 | 3.3714
1.1.2 | в т.ч. прибыль со свободного сектора |  |  |  | 0
1.1.3 | в т.ч. от технологического присоединения (для электросетевых компаний) | 0 | 0 | 0 | 0
1.1.3.1 | в т.ч. от технологического присоединения генерации |  |  |  | 0
1.1.3.2 | в т.ч. от технологического присоединения потребителей |  |  |  | 0
1.1.4 | Прочая прибыль |  |  |  | 0
1.2 | Амортизация | 11.9359 | 4.8309 | 5.6583 | 22.4251
1.2.1 | Амортизация, учтенная в тарифе | 11.9359 | 4.8309 | 5.6583 | 22.4251
| в том числе по районам: |  |  |  | 0
| Березовский район | 5.7732 | 0.73802 | 0.84746 | 7.3587
| Белоярский район | 0 | 0.19461 | 0.16949 | 0.3641
| Октябрьский район | 0 | 0 | 0.04388 | 0.04388
| Кондинский район | 0 | 0 | 0.16949 | 0.16949
| НВР | 0 | 0 | 0.060282 | 0.060282
| ХМР | 6.1627 | 3.8983 | 4.3677 | 14.4287
1.2.2 | Прочая амортизация |  |  |  | 0
1.2.3 | Недоиспользованная амортизация прошлых лет |  |  |  | 0
1.3 | Возврат НДС | 2.0931 | 1.9001 | 1.1898 | 5.183
в том числе по районам:
| Березовский район | 0.993 | 0.13284 | 0.15254 | 1.2784
| Белоярский район | 0 | 0.033845 | 0.030508 | 0.064353
| Октябрьский район | 0 | 0 | 0.030508 | 0.030508
| Кондинский район | 0 | 0 | 0.030508 | 0.030508
| НВР | 0 | 0 | 0.030508 | 0.030508
| ХМР | 1.1001 | 1.7334 | 0.91525 | 3.7487
1.4 | Прочие собственные средства | 0 | 3.2469 | 0 | 3.2469
| в том числе по районам: |  |  |  | 0
| Березовский район |  |  |  | 0
| Белоярский район |  |  |  | 0
| Октябрьский район |  |  |  | 0
| Кондинский район |  |  |  | 0
| НВР |  |  |  | 0
| ХМР | 0 | 3.2469 | 0 | 3.2469
1.4.1 | в т.ч. средства допэмиссии |  |  |  | 0
1.5 | Остаток собственных средств на начало года |  |  |  | 0
2 | Привлеченные средства, в т.ч.: | 0 | 0 | 0 | 0
2.1 | Кредиты | 0 | 0 | 0 | 0
| в том числе по районам: |  |  |  | 0
| Березовский район |  |  |  | 0
| Белоярский район |  |  |  | 0
| Октябрьский район |  |  |  | 0
| Кондинский район |  |  |  | 0
| НВР |  |  |  | 0
| ХМР |  |  |  | 0
2.2 | Облигационные займы |  |  |  | 0
2.3 | Займы организаций |  |  |  | 0
2.4 | Бюджетное финансирование |  |  |  | 0
2.5 | Средства внешних инвесторов |  |  |  | 0
2.6 | Использование лизинга |  |  |  | 0
2.7 | Прочие привлеченные средства | 0 | 0 | 0 | 0
| в том числе по районам: | 0 | 0 | 0 | 0
| Березовский район | 0 | 0 | 0 | 0
| Белоярский район | 0 | 0 | 0 | 0
| Октябрьский район | 0 | 0 | 0 | 0
| Кондинский район | 0 | 0 | 0 | 0
| НВР | 0 | 0 | 0 | 0
| ХМР | 0 | 0 | 0 | 0
| ВСЕГО источников финансирования | 14.2449 | 12.6323 | 7.8 | 34.6773
| в том числе по районам: |  |  |  | 0
| Березовский район | 6.9822 | 0.87086 | 1 | 8.853
| Белоярский район | 0 | 0.22845 | 0.2 | 0.42845
| Октябрьский район | 0 | 0 | 0.2 | 0.2
| Кондинский район | 0 | 0 | 0.2 | 0.2
| НВР | 0 | 0 | 0.2 | 0.2
| ХМР | 7.2628 | 11.533 | 6 | 24.7958
для ОГК/ТГК, в том числе
ДПМ
вне ДПМ
* план, в соответствии с утвержденной программой

## 1.1
Приложение № 1.1.
Предложения по корректировке инвестиционных проектов инвестиционной программы АО "Югорская региональная электросетевая компания" (по децентрализованной зоне) и план их финансирования на 2015-2017 годы
№ № | Наименование объекта | Стадия реали- зации проекта | Проектная мощность/ протяженность сетей |  | Год начала строитель- ства | Год окончания строитель- ства | Полная стоимость строитель- ства ** | Остаточная стоимость строитель- ства на 01.01.2016 | Ввод мощностей | [7 empty] | Объем финансирования****
[9 empty] | план 2015 года |  | план 2016 года |  | план 2017 года |  | итого |  | план 2015 года | план 2016 года | план 2017 года | итого
|  | С/П * | км | МВА |  |  | млн. рублей | млн. рублей | км | МВА | км | МВА | км | МВА | км | МВА | млн. рублей | млн. рублей | млн. рублей | млн. рублей
| ВСЕГО |  | 53.32 | 14.36 |  |  | 341.5321 | 301.1494 | 5.906 | 0.96 | 2.988 | 1.91 | 1.872 | 0.16 | 10.766 | 3.03 | 14.2449 | 12.6323 | 7.8 | 34.6773
1. | Техническое перевооружение и реконструкция |  | 1.93 | 1.26 |  |  | 9.8089 | 5.8469 | 0.556 | 0 | 0.52 | 0.63 | 0.854 | 0 | 1.93 | 0.63 | 3.3382 | 2.8469 | 3 | 9.1851
1.1. | Энергосбережение и повышение энергетической эффективности |  | 1.93 | 1.26 |  |  | 9.8089 | 5.8469 | 0.556 | 0 | 0.52 | 0.63 | 0.854 | 0 | 1.93 | 0.63 | 3.3382 | 2.8469 | 3 | 9.1851
МО Ханты-Мансийский район
1 | Сети электроснабжения 10-0,4 кВ для осуществления технологического присоединения потребителей Ханты-Мансийского района | С/П | 1.93 | 1.26 | 2013 | 2017 | 9.8089 | 5.8469 | 0.556 | 0 | 0.52 | 0.63 | 0.854 | 0 | 1.93 | 0.63 | 3.3382 | 2.8469 | 3 | 9.1851
| ИТОГО по МО Ханты-Мансийский район |  | 1.93 | 1.26 |  |  | 9.8089 | 5.8469 | 0.556 | 0 | 0.52 | 0.63 | 0.854 | 0 | 1.93 | 0.63 | 3.3382 | 2.8469 | 3 | 9.1851
2. | Новое строительство и расширение: |  | 51.39 | 13.1 |  |  | 331.7232 | 295.3025 | 5.35 | 0.96 | 2.468 | 1.28 | 1.018 | 0.16 | 8.836 | 2.4 | 10.9068 | 9.7854 | 4.8 | 25.4922
2.1. | Энергосбережение и повышение энергетической эффективности |  | 51.39 | 13.1 |  |  | 331.7232 | 295.3025 | 5.35 | 0.96 | 2.468 | 1.28 | 1.018 | 0.16 | 8.836 | 2.4 | 10.9068 | 9.7854 | 4.8 | 25.4922
МО Белоярский район
2 | Сети электроснабжения 10-0,4 кВ для технологического присоединения потребителей Белоярского района | С/П | 0.157 | 0 | 2015 | 2017 | 0.42845 | 0.42845 |  |  | 0.1 |  | 0.057 | 0 | 0.157 | 0 | 0 | 0.22845 | 0.2 | 0.42845
| ИТОГО по МО Белоярский район |  | 0.157 | 0 |  |  | 0.42845 | 0.42845 | 0 | 0 | 0.1 | 0 | 0.057 | 0 | 0.157 | 0 | 0 | 0.22845 | 0.2 | 0.42845
МО Березовский район
3 | Сети электроснабжения ВЛ 10-0,4 кВ в п. Саранпауль с ТП 10/0,4 кВ (2 этап) | С | 18.527 | 2.88 | 2014 | 2019 | 138.13 | 124.3216 | 4.638 | 0.8 | 0 | 0 | 0 | 0 | 4.638 | 0.8 | 6.8874 |  |  | 6.8874
4 | Сети электроснабжения 0,4 кВ от РУ-0,4 кВ ДЭС в с. Ломбовож Берёзовского района | С | 2.525 | 0 | 2012 | 2018 | 12.6908 | 9.5958 | 0 | 0 | 0 | 0 | 0 | 0 | 0 | 0 |  |  |  | 0
5 | Сети электроснабжения 0,4 кВ от РУ-0,4 кВ ДЭС в д. Кимкъясуй Берёзовского района | С | 2.294 | 0 | 2012 | 2018 | 10.715 | 7.807 | 0 | 0 | 0 | 0 | 0 | 0 | 0 | 0 |  |  |  | 0
6 | Сети электроснабжения 10-0,4 кВ, КТП-0,4/10 кВ, КТП-10/0,4 кВ и РУ-0,4 кВ от ДЭС в п. Сосьва Березовского района | С | 14.105 | 4.58 | 2012 | 2018 | 92.9544 | 89.6928 | 0 | 0 | 0 | 0 | 0 | 0 | 0 | 0 |  |  |  | 0
7 | Сети электроснабжения 10-0,4 кВ, КТП-0,4/10 кВ, КТП-10/0,4 кВ и РУ-0,4 кВ от ДЭС в с. Няксимволь Березовского района | С | 8.285 | 2.24 | 2012 | 2018 | 51.3116 | 49.2999 | 0 | 0 | 0 | 0 | 0 | 0 | 0 | 0 |  |  |  | 0
8 | Сети электроснабжения 0,4 и 6-20 кВ для технологического присоединения потребителей Березовского района | С/П | 1.54 | 0.16 | 2013 | 2017 | 4.2244 | 1.8709 | 0.674 | 0.16 | 0 | 0 | 0.285 | 0 | 0.959 | 0.16 | 0.094734 | 0.87086 | 1 | 1.9656
| ИТОГО по МО Березовский район |  | 47.276 | 9.86 |  |  | 310.0263 | 282.5879 | 5.312 | 0.96 | 0 | 0 | 0.285 | 0 | 5.597 | 0.96 | 6.9822 | 0.87086 | 1 | 8.853
МО Кондинский район
9 | Сети 10-0,4 кВ для осуществления технологического присоединения потребителей и объектов Кондинского района | С/П | 0.131 | 0 | 2013 | 2017 | 0.39261 | 0.2 | 0 | 0 | 0 | 0 | 0.057 | 0 | 0.057 | 0 | 0 |  | 0.2 | 0.2
| ИТОГО по МО Кондинский район |  | 0.131 | 0 |  |  | 0.39261 | 0.2 | 0 | 0 | 0 | 0 | 0.057 | 0 | 0.057 | 0 | 0 | 0 | 0.2 | 0.2
МО Ханты-Мансийский район
10 | Сети электроснабжения 10-0,4 кВ для осуществления технологического присоединения потребителей Ханты-Мансийского района | С/П | 1.688 | 1.96 | 2013 | 2017 | 11.1479 | 4.1031 | 0.038 | 0 | 0.63 | 0 | 0.502 | 0.16 | 1.17 | 0.16 | 3.7669 | 1.1031 | 3 | 7.87
11 | КТП 0,4/10 кВ в д. Согом Ханты-Мансийского района | С/П | 1.738 | 1.28 | 2014 | 2016 | 8.5407 | 7.583 | 0 | 0 | 1.738 | 1.28 | 0 | 0 | 1.738 | 1.28 | 0.1577 | 7.583 |  | 7.7407
| ИТОГО по МО Ханты-Мансийский район |  | 3.426 | 3.24 |  |  | 19.6886 | 11.6861 | 0.038 | 0 | 2.368 | 1.28 | 0.502 | 0.16 | 2.908 | 1.44 | 3.9246 | 8.6861 | 3 | 15.6107
МО Октябрьский район
12 | Сети электроснабжения 10-0,4 кВ для осуществления технологического присоединения потребителей Октябрьского района | С/П | 0.192 | 0 | 2014 | 2017 | 0.31793 | 0.2 | 0 | 0 | 0 | 0 | 0.057 | 0 | 0.057 | 0 | 0 |  | 0.2 | 0.2
| ИТОГО по МО Октябрьский район |  | 0.192 | 0 |  |  | 0.31793 | 0.2 | 0 | 0 | 0 | 0 | 0.057 | 0 | 0.057 | 0 | 0 | 0 | 0.2 | 0.2
МО Нижневартовский район
13 | Сети электроснабжения 10-0,4 кВ для осуществления технологического присоединения потребителей Нижневартовского района | С/П | 0.208 | 0 | 2014 | 2017 | 0.86929 | 0.2 | 0 | 0 | 0 | 0 | 0.06 | 0 | 0.06 | 0 | 0 |  | 0.2 | 0.2
| ИТОГО по МО Нижневартовский район |  | 0.208 | 0 |  |  | 0.86929 | 0.2 | 0 | 0 | 0 | 0 | 0.06 | 0 | 0.06 | 0 | 0 | 0 | 0.2 | 0.2

## 1.2
Приложение № 1.2
Стоимость основных этапов работ по реализации инвестиционной программы АО "Югорская региональная электросетевая компания" (по децентрализованной зоне) на 2015-2017 годы
№ № | Наименование объекта * | Технические характеристики реконструируемых объектов | [13 empty] | Плановый объем финансирования, млн. руб. ** |  |  |  |  | Технические характеристики созданных объектов
|  | генерирующие объекты |  |  |  | подстанции |  |  |  | линии электропередачи |  |  |  |  | иные объекты | [5 empty] | генерирующие объекты |  |  |  | подстанции |  |  |  | линии электропередачи |  |  |  |  | иные объекты
| ВСЕГО | год ввода в экс- плуата- цию | норма- тивный срок службы, лет | мощ- ность, МВт | тепловая энергия, Гкал/час | год ввода в экс- плуата- цию | норма- тивный срок службы, лет | количество и марка силовых трансформа- торов, шт. | мощ- ность, МВА | год ввода в экс- плуата- цию | норма- тивный срок службы, лет | тип опор | марка кабеля | протя- женность, км |  | всего | ПИР | СМР | оборудо- вание и материа- лы | прочие | год ввода в экс- плуата- цию | норма- тивный срок службы, лет | мощ- ность, МВт | тепловая энергия, Гкал/час | год ввода в экс- плуата- цию | норма- тивный срок службы, лет | количество и марка силовых трансформа- торов, шт. | мощ- ность, МВА | год ввода в экс- плуата- цию | норма- тивный срок службы, лет | тип опор | марка кабеля | протя- женность, км
| ВСЕГО | [7 empty] | 0.63 |  |  |  |  | 1.93 |  | 34.6773 | 7.3721 | 16.7516 | 5.6014 | 4.9522 | [7 empty] | 2.4 |  |  |  |  | 8.836
1. | Техническое перевооружение и реконструкция | [7 empty] | 0.63 |  |  |  |  | 1.93 |  | 9.1851 | 2.5768 | 4.0207 | 0.70647 | 1.8811
1.1. | Энергосбережение и повышение энергетической эффективности | [7 empty] | 0.63 |  |  |  |  | 1.93 |  | 9.1851 | 2.5768 | 4.0207 | 0.70647 | 1.8811
МО Ханты-Мансийский район
1 | Сети электроснабжения 10-0,4 кВ для осуществления технологического присоединения потребителей Ханты-Мансийского района |  |  |  |  | 2016 | 20 | ТМГ | 0.63 | 2015-2017 | 15 | ж/б | СИП | 1.93 |  | 9.1851 | 2.5768 | 4.0207 | 0.70647 | 1.8811
| ИТОГО по МО Ханты-Мансийский район | [7 empty] | 0.63 |  |  |  |  | 1.93 |  | 9.1851 | 2.5768 | 4.0207 | 0.70647 | 1.8811
2. | Новое строительство и расширение: | [14 empty] | 25.4922 | 4.7953 | 12.7309 | 4.8949 | 3.0711 | [7 empty] | 2.4 |  |  |  |  | 8.836
2.1. | Энергосбережение и повышение энергетической эффективности | [14 empty] | 25.4922 | 4.7953 | 12.7309 | 4.8949 | 3.0711 | [7 empty] | 2.4 |  |  |  |  | 8.836
МО Белоярский район
2 | Сети электроснабжения 10-0,4 кВ для технологического присоединения потребителей Белоярского района | [14 empty] | 0.42845 | 0.15852 | 0.16549 | 0.0070889 | 0.09736 | [8 empty] | 2016-2017 | 15 | ж/б | СИП | 0.157
| ИТОГО по МО Белоярский район | [14 empty] | 0.42845 | 0.15852 | 0.16549 | 0.0070889 | 0.09736 | [7 empty] | 0 |  |  |  |  | 0.157
МО Березовский район
3 | Сети электроснабжения ВЛ 10-0,4 кВ в п. Саранпауль с ТП 10/0,4 кВ (2 этап) | [14 empty] | 6.8874 | 0.042723 | 5.5017 | 1.4748 | -0.13176 |  |  |  |  | 2015 | 20 | ТМГ | 0.8 | 2015 | 15 | ж/б | СИП | 4.638 | 1.9656
4 | Сети электроснабжения 0,4 кВ от РУ-0,4 кВ ДЭС в с. Ломбовож Берёзовского района | [14 empty] | 0 | 0 | 0 | 0 | 0
5 | Сети электроснабжения 0,4 кВ от РУ-0,4 кВ ДЭС в д. Кимкъясуй Берёзовского района | [14 empty] | 0 | 0 | 0 | 0 | 0
6 | Сети электроснабжения 10-0,4 кВ, КТП-0,4/10 кВ, КТП-10/0,4 кВ и РУ-0,4 кВ от ДЭС в п. Сосьва Березовского района | [14 empty] | 0 | 0 | 0 | 0 | 0
7 | Сети электроснабжения 10-0,4 кВ, КТП-0,4/10 кВ, КТП-10/0,4 кВ и РУ-0,4 кВ от ДЭС в с. Няксимволь Березовского района | [14 empty] | 0 | 0 | 0 | 0 | 0
8 | Сети электроснабжения 0,4 и 6-20 кВ для технологического присоединения потребителей Березовского района | [14 empty] | 1.9656 | 0.87809 | 0.074593 | 0.53457 | 0.47834 |  |  |  |  | 2015-2017 | 20 | ТМГ | 0.16 | 2015-2017 | 15 | ж/б | СИП | 0.959
| ИТОГО по МО Березовский район | [14 empty] | 8.853 | 0.92081 | 5.5763 | 2.0094 | 0.34659 | [7 empty] | 0.96 |  |  |  |  | 5.597
МО Кондинский район
9 | Сети 10-0,4 кВ для осуществления технологического присоединения потребителей и объектов Кондинского района | [14 empty] | 0.2 | 0.14299 | 0.0064284 | 0 | 0.050586 | [8 empty] | 2015-2017 | 15 | ж/б | СИП | 0.057
| ИТОГО по МО Кондинский район | [14 empty] | 0.2 | 0.14299 | 0.0064284 | 0 | 0.050586 | [7 empty] | 0 |  |  |  |  | 0.057
МО Ханты-Мансийский район
10 | Сети электроснабжения 10-0,4 кВ для осуществления технологического присоединения потребителей Ханты-Мансийского района | [14 empty] | 7.87 | 2.1586 | 2.7845 | 1.7286 | 1.1983 |  |  |  |  | 2017 | 20 | ТМГ | 0.16 | 2015-2017 | 15 | ж/б | СИП | 1.17
11 | КТП 0,4/10 кВ в д. Согом Ханты-Мансийского района | [14 empty] | 7.7407 | 1.1147 | 4.1918 | 1.1473 | 1.2869 |  |  |  |  | 2016 | 20 | ТМГ | 1.28 | 2016 | 15 | ж/б | СИП | 1.738
| ИТОГО по МО Ханты-Мансийский район | [14 empty] | 15.6107 | 3.2733 | 6.9763 | 2.8759 | 2.4852 | [7 empty] | 1.44 |  |  |  |  | 2.908
МО Октябрьский район
12 | Сети электроснабжения 10-0,4 кВ для осуществления технологического присоединения потребителей Октябрьского района | [14 empty] | 0.2 | 0.14299 | 0.0064284 | 0 | 0.050586 | [8 empty] | 2017 | 15 | ж/б | СИП | 0.057
| ИТОГО по МО Октябрьский район | [14 empty] | 0.2 | 0.14299 | 0.0064284 | 0 | 0.050586 | [7 empty] | 0 |  |  |  |  | 0.057
МО Нижневартовский район
13 | Сети электроснабжения 10-0,4 кВ для осуществления технологического присоединения потребителей Нижневартовского района | [14 empty] | 0.2 | 0.15669 | 0 | 0.0024952 | 0.040819 | [8 empty] | 2017 | 15 | ж/б | СИП | 0.06
| ИТОГО по МО Нижневартовский район | [14 empty] | 0.2 | 0.15669 | 0 | 0.0024952 | 0.040819 | [7 empty] | 0 |  |  |  |  | 0.06
* - с разделением объектов на ПС, ВЛ и КЛ с указанием уровня напряжения
** - согласно проектно-сметной документации с учетом перевода в прогнозные цены планируемого периода (с НДС)
[21 empty] | 0 | 0 | 0 | 0
[21 empty] | 0 | 0 | 0 | 0

## 1.3.
Приложение № 1.3
Прогноз ввода/вывода объектов инвестиционной программы АО "Югорская региональная электросетевая компания" (по децентрализованной зоне) на 2015-2017 годы
№ № | Наименование объекта | Ввод мощностей | [7 empty] | Вывод мощностей | [7 empty] | Полная стоимость строитель- ства без НДС** | Ввод основных средств сетевых организаций
|  | план 2015 года |  | план 2016 года |  | план 2017 года |  | итого |  | план 2015 года |  | план 2016 года |  | план 2017 года |  | итого |  |  | 2015 год |  | 2016 год | [9 empty] | 2017 год |  | ИТОГО |  | 2015 год | 2016 год |  |  |  |  | 2017 год | ИТОГО
[19 empty] | км | МВА | Всего по году |  | 1 квартал |  | 2 квартал |  | 3 квартал |  | 4 квартал |  | км | МВА | км | МВА |  | Всего по году | 1 квартал | 2 квартал | 3 квартал | 4 квартал
|  | км | МВА | км | МВА | км | МВА | км | МВА | км | МВА | км | МВА | км | МВА | км | МВА | млн. рублей | км | МВА | км | МВА | км | МВА | км | МВА | км | МВА | км | МВА | км | МВА | км | МВА | млн. рублей, с НДС
| ВСЕГО | 5.906 | 0.96 | 2.988 | 1.91 | 1.872 | 0.16 | 10.766 | 3.03 | 0.45 | 0 | 0.52 | 0.63 | 0.854 | 0 | 1.824 | 0.63 | 289.5996 | 5.906 | 0.96 | 2.988 | 1.91 | 0 | 0 | 0 | 0 | 0 | 0 | 2.988 | 1.91 | 1.872 | 0.16 | 10.766 | 3.03 | 16.8571 | 15.5987 | 0 | 0 | 0 | 15.5987 | 7.8 | 40.2558
1. | Техническое перевооружение и реконструкция | 0.556 | 0 | 0.52 | 0.63 | 0.854 | 0 | 1.93 | 0.63 | 0.45 | 0 | 0.52 | 0.63 | 0.854 | 0 | 1.824 | 0.63 | 8.3446 | 0.556 | 0 | 0.52 | 0.63 | 0 | 0 | 0 | 0 | 0 | 0 | 0.52 | 0.63 | 0.854 | 0 | 1.93 | 0.63 | 0.913 | 5.2721 | 0 | 0 | 0 | 5.2721 | 3 | 9.1851
1.1. | Энергосбережение и повышение энергетической эффективности | 0.556 | 0 | 0.52 | 0.63 | 0.854 | 0 | 1.93 | 0.63 | 0.45 | 0 | 0.52 | 0.63 | 0.854 | 0 | 1.824 | 0.63 | 8.3446 | 0.556 | 0 | 0.52 | 0.63 | 0 | 0 | 0 | 0 | 0 | 0 | 0.52 | 0.63 | 0.854 | 0 | 1.93 | 0.63 | 0.913 | 5.2721 | 0 | 0 | 0 | 5.2721 | 3 | 9.1851
| МО Ханты-Мансийский район | [17 empty] | 0 | 0 | 0 | 0 | [6 empty] | 0 | 0 | 0 | 0 | 0 | 0 |  | 0 | [5 empty] | 0
1 | Сети электроснабжения 10-0,4 кВ для осуществления технологического присоединения потребителей Ханты-Мансийского района | 0.556 | 0 | 0.52 | 0.63 | 0.854 | 0 | 1.93 | 0.63 | 0.45 | 0 | 0.52 | 0.63 | 0.854 | 0 | 1.824 | 0.63 | 8.3446 | 0.556 | 0 | 0.52 | 0.63 | [6 empty] | 0.52 | 0.63 | 0.854 | 0 | 1.93 | 0.63 | 0.913 | 5.2721 |  |  |  | 5.2721 | 3 | 9.1851
| ИТОГО по МО Ханты-Мансийский район | 0.556 | 0 | 0.52 | 0.63 | 0.854 | 0 | 1.93 | 0.63 | 0.45 | 0 | 0.52 | 0.63 | 0.854 | 0 | 1.824 | 0.63 | 8.3446 | 0.556 | 0 | 0.52 | 0.63 | 0 | 0 | 0 | 0 | 0 | 0 | 0.52 | 0.63 | 0.854 | 0 | 1.93 | 0.63 | 0.913 | 5.2721 | 0 | 0 | 0 | 5.2721 | 3 | 9.1851
2. | Новое строительство и расширение: | 5.35 | 0.96 | 2.468 | 1.28 | 1.018 | 0.16 | 8.836 | 2.4 | 0 | 0 | 0 | 0 | 0 | 0 | 0 | 0 | 281.255 | 5.35 | 0.96 | 2.468 | 1.28 | 0 | 0 | 0 | 0 | 0 | 0 | 2.468 | 1.28 | 1.018 | 0.16 | 8.836 | 2.4 | 15.9441 | 10.3266 | 0 | 0 | 0 | 10.3266 | 4.8 | 31.0707
2.1. | Энергосбережение и повышение энергетической эффективности | 5.35 | 0.96 | 2.468 | 1.28 | 1.018 | 0.16 | 8.836 | 2.4 | 0 | 0 | 0 | 0 | 0 | 0 | 0 | 0 | 281.255 | 5.35 | 0.96 | 2.468 | 1.28 | 0 | 0 | 0 | 0 | 0 | 0 | 2.468 | 1.28 | 1.018 | 0.16 | 8.836 | 2.4 | 15.9441 | 10.3266 | 0 | 0 | 0 | 10.3266 | 4.8 | 31.0707
| МО Белоярский район | [17 empty] | 0 | 0 | 0 | 0 | [6 empty] | 0 | 0 | 0 | 0 | 0 | 0 |  | 0 | [5 empty] | 0
2 | Сети электроснабжения 10-0,4 кВ для технологического присоединения потребителей Белоярского района |  |  | 0.1 |  | 0.057 | 0 | 0.157 | 0 | [8 empty] | 0.3641 | 0 | 0 | 0.1 | 0 | [6 empty] | 0.1 | 0 | 0.057 | 0 | 0.157 | 0 |  | 0.22845 |  |  |  | 0.22845 | 0.2 | 0.42845
| ИТОГО по МО Белоярский район | 0 | 0 | 0.1 | 0 | 0.057 | 0 | 0.157 | 0 | 0 | 0 | 0 | 0 | 0 | 0 | 0 | 0 | 0.3641 | 0 | 0 | 0.1 | 0 | 0 | 0 | 0 | 0 | 0 | 0 | 0.1 | 0 | 0.057 | 0 | 0.157 | 0 | 0 | 0.22845 | 0 | 0 | 0 | 0.22845 | 0.2 | 0.42845
| МО Березовский район | [17 empty] | 0 | 0 | 0 | 0 | [6 empty] | 0 | 0 | 0 | 0 | 0 | 0 |  | 0 | [5 empty] | 0
3 | Сети электроснабжения ВЛ 10-0,4 кВ в п. Саранпауль с ТП 10/0,4 кВ (2 этап) | 4.638 | 0.8 | 0 | 0 | 0 | 0 | 4.638 | 0.8 | [8 empty] | 117.0593 | 4.638 | 0.8 | 0 | 0 | [6 empty] | 0 | 0 | 0 | 0 | 4.638 | 0.8 | 13.8084 | 0 | [5 empty] | 13.8084
4 | Сети электроснабжения 0,4 кВ от РУ-0,4 кВ ДЭС в с. Ломбовож Берёзовского района | 0 | 0 | 0 | 0 | 0 | 0 | 0 | 0 | [8 empty] | 10.7929 | 0 | 0 | 0 | 0 | [6 empty] | 0 | 0 | 0 | 0 | 0 | 0 | 0 | 0 | 0 | 0 | 0 | 0 | 0 | 0
5 | Сети электроснабжения 0,4 кВ от РУ-0,4 кВ ДЭС в д. Кимкъясуй Берёзовского района | 0 | 0 | 0 | 0 | 0 | 0 | 0 | 0 | [8 empty] | 9.1146 | 0 | 0 | 0 | 0 | [6 empty] | 0 | 0 | 0 | 0 | 0 | 0 | 0 | 0 | 0 | 0 | 0 | 0 | 0 | 0
6 | Сети электроснабжения 10-0,4 кВ, КТП-0,4/10 кВ, КТП-10/0,4 кВ и РУ-0,4 кВ от ДЭС в п. Сосьва Березовского района | 0 | 0 | 0 | 0 | 0 | 0 | 0 | 0 | [8 empty] | 78.7749 | 0 | 0 | 0 | 0 | [6 empty] | 0 | 0 | 0 | 0 | 0 | 0 | 0 | 0 | 0 | 0 | 0 | 0 | 0 | 0
7 | Сети электроснабжения 10-0,4 кВ, КТП-0,4/10 кВ, КТП-10/0,4 кВ и РУ-0,4 кВ от ДЭС в с. Няксимволь Березовского района | 0 | 0 | 0 | 0 | 0 | 0 | 0 | 0 | [8 empty] | 43.4844 | 0 | 0 | 0 | 0 | [6 empty] | 0 | 0 | 0 | 0 | 0 | 0 | 0 | 0 | 0 | 0 | 0 | 0 | 0 | 0
8 | Сети электроснабжения 0,4 и 6-20 кВ для технологического присоединения потребителей Березовского района | 0.674 | 0.16 | 0 | 0 | 0.285 | 0 | 0.959 | 0.16 | [8 empty] | 3.5963 | 0.674 | 0.16 | 0 | 0 | [6 empty] | 0 | 0 | 0.285 | 0 | 0.959 | 0.16 | 1.902 | 0 |  |  |  |  | 1 | 2.902
| ИТОГО по МО Березовский район | 5.312 | 0.96 | 0 | 0 | 0.285 | 0 | 5.597 | 0.96 | 0 | 0 | 0 | 0 | 0 | 0 | 0 | 0 | 262.8225 | 5.312 | 0.96 | 0 | 0 | 0 | 0 | 0 | 0 | 0 | 0 | 0 | 0 | 0.285 | 0 | 5.597 | 0.96 | 15.7104 | 0 | 0 | 0 | 0 | 0 | 1 | 16.7104
| МО Кондинский район | [17 empty] | 0 | 0 | 0 | 0 | [6 empty] | 0 | 0 | 0 | 0 | 0 | 0 |  | 0 | [5 empty] | 0
9 | Сети 10-0,4 кВ для осуществления технологического присоединения потребителей и объектов Кондинского района | 0 | 0 | 0 | 0 | 0.057 | 0 | 0.057 | 0 | [8 empty] | 0.33585 | 0 | 0 | 0 | 0 | [6 empty] | 0 | 0 | 0.057 | 0 | 0.057 | 0 | 0 | 0 | 0 | 0 | 0 | 0 | 0.2 | 0.2
| ИТОГО по МО Кондинский район | 0 | 0 | 0 | 0 | 0.057 | 0 | 0.057 | 0 | 0 | 0 | 0 | 0 | 0 | 0 | 0 | 0 | 0.33585 | 0 | 0 | 0 | 0 | 0 | 0 | 0 | 0 | 0 | 0 | 0 | 0 | 0.057 | 0 | 0.057 | 0 | 0 | 0 | 0 | 0 | 0 | 0 | 0.2 | 0.2
| МО Ханты-Мансийский район | [17 empty] | 0 | 0 | 0 | 0 | [6 empty] | 0 | 0 | 0 | 0 | 0 | 0 |  | 0 | [5 empty] | 0
10 | Сети электроснабжения 10-0,4 кВ для осуществления технологического присоединения потребителей Ханты-Мансийского района | 0.038 | 0 | 0.63 | 0 | 0.502 | 0.16 | 1.17 | 0.16 | [8 empty] | 9.4805 | 0.038 | 0 | 0.63 | 0 | [6 empty] | 0.63 | 0 | 0.502 | 0.16 | 1.17 | 0.16 | 0.23376 | 1.5575 |  |  |  | 1.5575 | 3 | 4.7912
11 | КТП 0,4/10 кВ в д. Согом Ханты-Мансийского района | 0 | 0 | 1.738 | 1.28 | 0 | 0 | 1.738 | 1.28 | [8 empty] | 7.2423 | 0 | 0 | 1.738 | 1.28 | [6 empty] | 1.738 | 1.28 | 0 | 0 | 1.738 | 1.28 | 0 | 8.5407 | 0 | 0 | 0 | 8.5407 | 0 | 8.5407
| ИТОГО по МО Ханты-Мансийский район | 0.038 | 0 | 2.368 | 1.28 | 0.502 | 0.16 | 2.908 | 1.44 | 0 | 0 | 0 | 0 | 0 | 0 | 0 | 0 | 16.7228 | 0.038 | 0 | 2.368 | 1.28 | 0 | 0 | 0 | 0 | 0 | 0 | 2.368 | 1.28 | 0.502 | 0.16 | 2.908 | 1.44 | 0.23376 | 10.0982 | 0 | 0 | 0 | 10.0982 | 3 | 13.3319
| МО Октябрьский район | [17 empty] | 0 | 0 | 0 | 0 | [6 empty] | 0 | 0 | 0 | 0 | 0 | 0 |  | 0 | [5 empty] | 0
12 | Сети электроснабжения 10-0,4 кВ для осуществления технологического присоединения потребителей Октябрьского района | 0 | 0 | 0 | 0 | 0.057 | 0 | 0.057 | 0 | [8 empty] | 0.26993 | 0 | 0 | 0 | 0 | [6 empty] | 0 | 0 | 0.057 | 0 | 0.057 | 0 | 0 | 0 |  |  |  |  | 0.2 | 0.2
| ИТОГО по МО Октябрьский район | 0 | 0 | 0 | 0 | 0.057 | 0 | 0.057 | 0 | 0 | 0 | 0 | 0 | 0 | 0 | 0 | 0 | 0.26993 | 0 | 0 | 0 | 0 | 0 | 0 | 0 | 0 | 0 | 0 | 0 | 0 | 0.057 | 0 | 0.057 | 0 | 0 | 0 | 0 | 0 | 0 | 0 | 0.2 | 0.2
| МО Нижневартовский район | [17 empty] | 0 | 0 | 0 | 0 | [6 empty] | 0 | 0 | 0 | 0 | 0 | 0 |  | 0 | [5 empty] | 0
13 | Сети электроснабжения 10-0,4 кВ для осуществления технологического присоединения потребителей Нижневартовского района | 0 | 0 | 0 | 0 | 0.06 | 0 | 0.06 | 0 | [8 empty] | 0.73984 | 0 | 0 | 0 | 0 | [6 empty] | 0 | 0 | 0.06 | 0 | 0.06 | 0 |  | 0 | 0 | 0 | 0 | 0 | 0.2 | 0.2
| ИТОГО по МО Нижневартовский район | 0 | 0 | 0 | 0 | 0.06 | 0 | 0.06 | 0 | 0 | 0 | 0 | 0 | 0 | 0 | 0 | 0 | 0.73984 | 0 | 0 | 0 | 0 | 0 | 0 | 0 | 0 | 0 | 0 | 0 | 0 | 0.06 | 0 | 0.06 | 0 | 0 | 0 | 0 | 0 | 0 | 0 | 0.2 | 0.2

## 1.4
Приложение № 1.4.
Предложения о внесении изменений в перечень инвестиционных проектов, входящих в состав инвестиционной программы АО "Югорская региональная электросетевая компания" (по децентрализованной зоне) на 2015-2017 годы, млн. рублей с НДС
№ № | Наименование объекта | Наименование объекта (скорректированная ИП) | Остаточная стоимость строитель- ства на 01.01.2016 | Объем финансирования**** |  | Ввод мощностей |  |  |  | Объем корректировки |  |  |  | Причины корректировки
|  |  |  | план | скорректи- рованный объем | план |  | скорректи- рованный объем |  | млн. рублей | % | км | МВА
|  |  | млн. рублей | млн. рублей | млн. рублей | км | МВА | км | МВА
| ВСЕГО | ВСЕГО | 301.1494 | 136.65 | 34.6773 | 21.963 | 5.96 | 10.766 | 3.03 | -101.9727 | -74.6233 | -11.197 | -2.93
1. | Техническое перевооружение и реконструкция | Техническое перевооружение и реконструкция | 5.8469 | 0.50735 | 9.1851 | 0.8 | 0 | 1.93 | 0.63 | 8.6777 | 1710.3963 | 1.13 | 0.63
1.1. | Энергосбережение и повышение энергетической эффективности | Энергосбережение и повышение энергетической эффективности | 5.8469 | 0.50735 | 9.1851 | 0.8 | 0 | 1.93 | 0.63 | 8.6777 | 1710.3963 | 1.13 | 0.63
| МО Ханты-Мансийский район | [8 empty] | 0 | - | 0 | 0
1 | Сети электроснабжения 10-0,4 кВ для осуществления технологического присоединения потребителей Ханты-Мансийского района | Сети электроснабжения 10-0,4 кВ для осуществления технологического присоединения потребителей Ханты-Мансийского района | 5.8469 | 0.50735 | 9.1851 | 0.8 | 0 | 1.93 | 0.63 | 8.6777 | 1710.3963 | 1.13 | 0.63 | Корректировка мероприятий по технологическому присоединению к электрическим сетям согласно поданным заявкам в соответствии с Постановлением от 27.12.2004 №861
| ИТОГО по МО Ханты-Мансийский район | ИТОГО по МО Ханты-Мансийский район | 5.8469 | 0.50735 | 9.1851 | 0.8 | 0 | 1.93 | 0.63 | 8.6777 | 1710.3963 | 1.13 | 0.63
2. | Новое строительство и расширение: | Новое строительство и расширение: | 295.3025 | 136.1426 | 25.4922 | 21.163 | 5.96 | 8.836 | 2.4 | -110.6504 | -81.2754 | -12.327 | -3.56
2.1. | Энергосбережение и повышение энергетической эффективности | Энергосбережение и повышение энергетической эффективности | 295.3025 | 136.1426 | 25.4922 | 21.163 | 5.96 | 8.836 | 2.4 | -110.6504 | -81.2754 | -12.327 | -3.56
| МО Белоярский район | МО Белоярский район | [7 empty] | 0 | - | 0 | 0
2 | Сети электроснабжения 10-0,4 кВ в п. Ванзеват Белоярского района |  | 0 | 5 | 0 | 2.5 | 1 | 0 | 0 | -5 | -100 | -2.5 | -1 | Исключение объекта в связи с недостатком источников финансирования
3 | Сети электроснабжения 10-0,4 кВ для технологического присоединения потребителей Белоярского района | Сети электроснабжения 10-0,4 кВ для технологического присоединения потребителей Белоярского района | 0.42845 | 1.2285 | 0.42845 | 0.51 | 0 | 0.157 | 0 | -0.8 | -65.1225 | -0.353 | 0 | Корректировка мероприятий по технологическому присоединению к электрическим сетям согласно поданным заявкам в соответствии с Постановлением от 27.12.2004 №861
| ИТОГО по МО Белоярский район | ИТОГО по МО Белоярский район | 0.42845 | 6.2285 | 0.42845 | 3.01 | 1 | 0.157 | 0 | -5.8 | -93.121 | -2.853 | -1
| МО Березовский район | МО Березовский район | [7 empty] | 0 | - | 0 | 0
4 | Сети электроснабжения ВЛ 10-0,4 кВ в п. Саранпауль с ТП 10/0,4 кВ (2 этап) | Сети электроснабжения ВЛ 10-0,4 кВ в п. Саранпауль с ТП 10/0,4 кВ (2 этап) | 124.3216 | 27.0725 | 6.8874 | 4.58 | 0.8 | 4.638 | 0.8 | -20.185 | -74.5592 | 0.058 | 0 | Изменение сроков строительства в связи с недостатком источников финансирования
5 | Сети электроснабжения 0,4 кВ от РУ-0,4 кВ ДЭС в с. Ломбовож Берёзовского района | Сети электроснабжения 0,4 кВ от РУ-0,4 кВ ДЭС в с. Ломбовож Берёзовского района | 9.5958 | 9.5958 | 0 | 2.525 | 0 | 0 | 0 | -9.5958 | -100 | -2.525 | 0 | Изменение сроков строительства в связи с недостатком источников финансирования
6 | Сети электроснабжения 0,4 кВ от РУ-0,4 кВ ДЭС в д. Кимкъясуй Берёзовского района | Сети электроснабжения 0,4 кВ от РУ-0,4 кВ ДЭС в д. Кимкъясуй Берёзовского района | 7.807 | 7.807 | 0 | 2.294 | 0 | 0 | 0 | -7.807 | -100 | -2.294 | 0 | Изменение сроков строительства в связи с недостатком источников финансирования
7 | Сети электроснабжения 10-0,4 кВ, КТП-0,4/10 кВ, КТП-10/0,4 кВ и РУ-0,4 кВ от ДЭС в п. Сосьва Березовского района | Сети электроснабжения 10-0,4 кВ, КТП-0,4/10 кВ, КТП-10/0,4 кВ и РУ-0,4 кВ от ДЭС в п. Сосьва Березовского района | 89.6928 | 20 | 0 | 0 | 0 | 0 | 0 | -20 | -100 | 0 | 0 | Изменение сроков строительства в связи с недостатком источников финансирования
8 | Сети электроснабжения 10-0,4 кВ, КТП-0,4/10 кВ, КТП-10/0,4 кВ и РУ-0,4 кВ от ДЭС в с. Няксимволь Березовского района | Сети электроснабжения 10-0,4 кВ, КТП-0,4/10 кВ, КТП-10/0,4 кВ и РУ-0,4 кВ от ДЭС в с. Няксимволь Березовского района | 49.2999 | 20 | 0 | 0 | 0 | 0 | 0 | -20 | -100 | 0 | 0 | Изменение сроков строительства в связи с недостатком источников финансирования
9 | Сети электроснабжения 0,4 и 6-20 кВ для технологического присоединения потребителей Березовского района | Сети электроснабжения 0,4 и 6-20 кВ для технологического присоединения потребителей Березовского района | 1.8709 | 8.2602 | 1.9656 | 2.313 | 0.65 | 0.959 | 0.16 | -6.2946 | -76.2039 | -1.354 | -0.49 | Корректировка мероприятий по технологическому присоединению к электрическим сетям согласно поданным заявкам в соответствии с Постановлением от 27.12.2004 №861
| ИТОГО по МО Березовский район | ИТОГО по МО Березовский район | 282.5879 | 92.7355 | 8.853 | 11.712 | 1.45 | 5.597 | 0.96 | -83.8824 | -90.4534 | -6.115 | -0.49
| МО Кондинский район | МО Кондинский район | [7 empty] | 0 | - | 0 | 0
10 | Сети 10-0,4 кВ для осуществления технологического присоединения потребителей и объектов Кондинского района | Сети 10-0,4 кВ для осуществления технологического присоединения потребителей и объектов Кондинского района | 0.2 | 0.4 | 0.2 | 0.17 | 0 | 0.057 | 0 | -0.2 | -50 | -0.113 | 0 | Корректировка мероприятий по технологическому присоединению к электрическим сетям согласно поданным заявкам в соответствии с Постановлением от 27.12.2004 №861
| ИТОГО по МО Кондинский район | ИТОГО по МО Кондинский район | 0.2 | 0.4 | 0.2 | 0.17 | 0 | 0.057 | 0 | -0.2 | -50 | -0.113 | 0
| МО Ханты-Мансийский район | МО Ханты-Мансийский район | [7 empty] | 0 | - | 0 | 0
11 | Сети электроснабжения 10-0,4 кВ для осуществления технологического присоединения потребителей Ханты-Мансийского района | Сети электроснабжения 10-0,4 кВ для осуществления технологического присоединения потребителей Ханты-Мансийского района | 4.1031 | 28.238 | 7.87 | 4.478 | 2.23 | 1.17 | 0.16 | -20.368 | -72.1298 | -3.308 | -2.07 | Корректировка мероприятий по технологическому присоединению к электрическим сетям согласно поданным заявкам в соответствии с Постановлением от 27.12.2004 №861
12 | КТП 0,4/10 кВ в д. Согом Ханты-Мансийского района | КТП 0,4/10 кВ в д. Согом Ханты-Мансийского района | 7.583 | 7.7407 | 7.7407 | 1.463 | 1.28 | 1.738 | 1.28 | 0 | 0 | 0.275 | 0 | Реализация "переходящего" проекта, включенного в 2014 году в ИП на 2012-2014 гг.
| ИТОГО по МО Ханты-Мансийский район | ИТОГО по МО Ханты-Мансийский район | 11.6861 | 35.9787 | 15.6107 | 5.941 | 3.51 | 2.908 | 1.44 | -20.368 | -56.6113 | -3.033 | -2.07
| МО Октябрьский район | МО Октябрьский район | [7 empty] | 0 | - | 0 | 0
13 | Сети электроснабжения 10-0,4 кВ для осуществления технологического присоединения потребителей Октябрьского района | Сети электроснабжения 10-0,4 кВ для осуществления технологического присоединения потребителей Октябрьского района | 0.2 | 0.4 | 0.2 | 0.16 | 0 | 0.057 | 0 | -0.2 | -50 | -0.103 | 0 | Корректировка мероприятий по технологическому присоединению к электрическим сетям согласно поданным заявкам в соответствии с Постановлением от 27.12.2004 №861
| ИТОГО по МО Октябрьский район | ИТОГО по МО Октябрьский район | 0.2 | 0.4 | 0.2 | 0.16 | 0 | 0.057 | 0 | -0.2 | -50 | -0.103 | 0
| МО Нижневартовский район | МО Нижневартовский район | [7 empty] | 0 | - | 0 | 0
14 | Сети электроснабжения 10-0,4 кВ для осуществления технологического присоединения потребителей Нижневартовского района | Сети электроснабжения 10-0,4 кВ для осуществления технологического присоединения потребителей Нижневартовского района | 0.2 | 0.4 | 0.2 | 0.17 | 0 | 0.06 | 0 | -0.2 | -50 | -0.11 | 0 | Корректировка мероприятий по технологическому присоединению к электрическим сетям согласно поданным заявкам в соответствии с Постановлением от 27.12.2004 №861
| ИТОГО по МО Нижневартовский район | ИТОГО по МО Нижневартовский район | 0.2 | 0.4 | 0.2 | 0.17 | 0 | 0.06 | 0 | -0.2 | -50 | -0.11 | 0
* С - строительство, П- проектирование
** - согласно проектной документации в текущих ценах (с НДС)

## 2.2
Приложение № 2.2
Краткое описание инвестиционной программы АО "Югорская региональная электросетевая компания" (по децентрализованной зоне) на 2015-2017 годы
№ п/п | Наименование направления/ проекта инвестиционной программы | Субъект Российской Федерации, на территории которого реализуется инвестицион- ный проект | Место расположения объекта | Технические характеристики |  |  | Исполь- зуемое топливо | Сроки реализации проекта |  | Наличие исходно-разрешительной документации |  |  |  |  | Процент освоения сметной стоимости на 01.01.16 года №, % | Полная стоимость строительства | Техническая готовность объекта на 01.01.2015, % ** | Стоимость объекта, млн. рублей |  | Остаточная стоимость объекта на 01.01.2016 года, млн. рублей |  | Обоснование необходимости реализации проекта |  |  | Показатели экономической эффективности реализации инвестиционного проекта ****
|  |  |  | мощность, МВт, МВА | выработка, млн. кВт/ч | длина ВЛ, км |  | год начала строи- тельства | год ввода в эксплуа- тацию | утверж- денная проектно-сметная докумен- тация (+; -) | заклю- чение Главгос- экспер- тизы России (+; -) | оформ- ленный в соот- ветствии с законо- дательст- вом земле- отвод (+; -) | разре- шение на строи- тельство (+; -) | Укрупненный расчет (+; -) |  |  |  | в соот- ветствии с проектно- сметной докумен- тацией *** | в соот- ветствии с итогами конкурсов и заклю- ченными договорами | в соот- ветствии с проектно- сметной докумен- тацией *** | в соот- ветствии с итогами конкурсов и заклю- ченными договорами | решаемые задачи * | режимно- балансовая необходи-мость | основание включения инвестиционного проекта в инвести- ционную программу (решение Правительства Российской Федерации, федеральные, региональные и муниципальные) | доходность |  | срок окупаемости
[25 empty] | NPV, млн. рублей | IRR, % | прос- той | дискон- тиро- ванный
| ВСЕГО |  |  | 14.36 |  | 53.32 | [9 empty] | 341.5321 |  | 208.0238 | 38.374 | 169.6497 | 8.3267e-16
1. | Техническое перевооружение и реконструкция |  |  | 1.26 |  | 1.93 | [9 empty] | 9.8089 |  | 1.6439 | 1.5369 | 0.10708 | 0
1.1. | Энергосбережение и повышение энергетической эффективности |  |  | 1.26 |  | 1.93 | [9 empty] | 9.8089 |  | 1.6439 | 1.5369 | 0.10708 | 0
МО Ханты-Мансийский район
1 | Сети электроснабжения 10-0,4 кВ для осуществления технологического присоединения потребителей Ханты-Мансийского района | ХМАО-Югра | МО Ханты-Мансийский район | 1.26 |  | 1.93 |  | 2013 | 2017 | +/- | 0 | 0 | 0 | + | 93.4865 | 9.8089 | 0.0636 | 1.6439 | 1.5369 | 0.10708 | 0 | Обеспечение технологического присоединения потребителей
| ИТОГО по МО Ханты-Мансийский район |  |  | 1.26 |  | 1.93 | [9 empty] | 9.8089 |  | 1.6439 | 1.5369 | 0.10708 | 0
2. | Новое строительство и расширение: |  |  | 13.1 |  | 51.39 | [9 empty] | 331.7232 |  | 206.3798 | 36.8372 | 169.5427 | 8.3267e-16
2.1. | Энергосбережение и повышение энергетической эффективности |  |  | 13.1 |  | 51.39 | [9 empty] | 331.7232 |  | 206.3798 | 36.8372 | 169.5427 | 8.3267e-16
МО Белоярский район
2 | Сети электроснабжения 10-0,4 кВ для технологического присоединения потребителей Белоярского района | ХМАО-Югра | МО Белоярский район | 0 |  | 0.157 |  | 2015 | 2017 | +/- | 0 | 0 | 0 | + | - | 0.42845 | 0 | 0 | 0 | 0 | 0 | Обеспечение технологического присоединения потребителей
| ИТОГО по МО Белоярский район |  |  | 0 |  | 0.157 | [9 empty] | 0.42845 |  | 0 | 0 | 0 | 0
МО Березовский район
3 | Сети электроснабжения ВЛ 10-0,4 кВ в п. Саранпауль с ТП 10/0,4 кВ (2 этап) | ХМАО-Югра | МО Березовский район | 2.88 |  | 18.527 |  | 2014 | 2019 | + | + | +/- | 0 | + | 76.9132 | 138.13 | 0 | 17.9533 | 13.8084 | 4.1448 | 0 | Обеспечение надежности электроснабжения |  |  | -51.262 | 7.34% | 10.27 | не окупается
4 | Сети электроснабжения 0,4 кВ от РУ-0,4 кВ ДЭС в с. Ломбовож Берёзовского района | ХМАО-Югра | МО Березовский район | 0 |  | 2.525 |  | 2012 | 2018 | + | - | + | - | + | 24.388 | 12.6908 | 0.24388 | 12.6908 | 3.095 | 9.5958 | 0 | Обеспечение надежности электроснабжения |  |  | 7.6993 | 22.37% | 4.4231 | 6.6059
5 | Сети электроснабжения 0,4 кВ от РУ-0,4 кВ ДЭС в д. Кимкъясуй Берёзовского района | ХМАО-Югра | МО Березовский район | 0 |  | 2.294 |  | 2012 | 2018 | + | - | + | - | + | 27.1395 | 10.715 | 0.2714 | 10.715 | 2.908 | 7.807 | 0 | Обеспечение надежности электроснабжения |  |  | 9.0849 | 26% | 3.9816 | 5.6182
6 | Сети электроснабжения 10-0,4 кВ, КТП-0,4/10 кВ, КТП-10/0,4 кВ и РУ-0,4 кВ от ДЭС в п. Сосьва Березовского района | ХМАО-Югра | МО Березовский район | 4.58 |  | 14.105 |  | 2012 | 2018 | + | - | +/- | - | + | 3.5088 | 92.9544 | 0.035088 | 92.9544 | 3.2616 | 89.6928 | 2.2204e-16 | Обеспечение надежности электроснабжения |  |  | 101.6788 | 24.56% | 5.1744 | 6.7387
7 | Сети электроснабжения 10-0,4 кВ, КТП-0,4/10 кВ, КТП-10/0,4 кВ и РУ-0,4 кВ от ДЭС в с. Няксимволь Березовского района | ХМАО-Югра | МО Березовский район | 2.24 |  | 8.285 |  | 2012 | 2018 | + | - | +/- | - | + | 3.9206 | 51.3116 | 0.039206 | 51.3116 | 2.0117 | 49.2999 | 8.3267e-17 | Обеспечение надежности электроснабжения |  |  | 56.8227 | 26.09% | 4.4362 | 6.0219
8 | Сети электроснабжения 0,4 и 6-20 кВ для технологического присоединения потребителей Березовского района | ХМАО-Югра | МО Березовский район | 0.16 |  | 1.54 |  | 2013 | 2017 | +/- | - | - | - | + | 97.6815 | 4.2244 | 0.31305 | 3.3009 | 3.2244 | 0.076531 | 0 | Обеспечение технологического присоединения потребителей
| ИТОГО по МО Березовский район |  |  | 9.86 |  | 47.276 | [9 empty] | 310.0263 |  | 188.926 | 28.3092 | 160.6169 | 3.0531e-16
МО Кондинский район
9 | Сети 10-0,4 кВ для осуществления технологического присоединения потребителей и объектов Кондинского района | ХМАО-Югра | МО Кондинский район | 0 |  | 0.131 |  | 2013 | 2017 | + | - | +/- | - | + | 66.2517 | 0.39261 | 0.49058 | 0.29072 | 0.19261 | 0.098113 | 0 | Обеспечение технологического присоединения потребителей
| ИТОГО по МО Кондинский район |  |  | 0 |  | 0.131 | [9 empty] | 0.39261 |  | 0.29072 | 0.19261 | 0.098113 | 0
МО Ханты-Мансийский район
10 | Сети электроснабжения 10-0,4 кВ для осуществления технологического присоединения потребителей Ханты-Мансийского района | ХМАО-Югра | МО Ханты-Мансийский район | 1.96 |  | 1.688 |  | 2013 | 2017 | +/- | 0 | 0 | 0 | + | 96.1816 | 11.1479 | 0.57021 | 6.8521 | 6.5905 | 0.26164 | 5.2736e-16 | Обеспечение технологического присоединения потребителей
11 | КТП 0,4/10 кВ в д. Согом Ханты-Мансийского района | ХМАО-Югра | МО Ханты-Мансийский район | 1.28 |  | 1.738 |  | 2014 | 2016 | - | 0 | 0 | 0 | + | 10.0664 | 8.5407 | 0 | 9.5139 | 0.9577 | 8.5562 | 0 | Обеспечение надежности электроснабжения |  |  | 74.9661 | 120.2% | 0.85 | 0.95
| ИТОГО по МО Ханты-Мансийский район |  |  | 3.24 |  | 3.426 | [9 empty] | 19.6886 |  | 16.366 | 7.5482 | 8.8178 | 5.2736e-16
МО Октябрьский район
12 | Сети электроснабжения 10-0,4 кВ для осуществления технологического присоединения потребителей Октябрьского района | ХМАО-Югра | МО Октябрьский район | 0 |  | 0.192 |  | 2014 | 2017 | +/- | 0 | 0 | 0 | + | 98.9343 | 0.31793 | 0.37093 | 0.1192 | 0.11793 | 0.0012703 | 0 | Обеспечение технологического присоединения потребителей
| ИТОГО по МО Октябрьский район |  |  | 0 |  | 0.192 | [9 empty] | 0.31793 |  | 0.1192 | 0.11793 | 0.0012703 | 0
МО Нижневартовский район
13 | Сети электроснабжения 10-0,4 кВ для осуществления технологического присоединения потребителей Нижневартовского района | ХМАО-Югра | МО Нижневартовский район | 0 |  | 0.208 |  | 2014 | 2017 | +/- | 0 | 0 | 0 | + | 98.7318 | 0.86929 | 0.76993 | 0.67789 | 0.66929 | 0.008597 | 0 | Обеспечение технологического присоединения потребителей
| ИТОГО по МО Нижневартовский район |  |  | 0 |  | 0.208 | [9 empty] | 0.86929 |  | 0.67789 | 0.66929 | 0.008597 | 0
* | В том числе:
- степень износа электрооборудования
- срок вывода из эксплуатации электрооборудования
- уровень технического оснащения электрооборудования
- требования Системного оператора к электроэнергетическому объекту, которые необходимы для надежного и бесперебойного электрообеспечения объекта (энегрорайона).
** | Определяется исходя из выполнения графика строительства.
*** | В текущих ценах с НДС с применением коэффициента пересчета к базовым ценам Минрегион России или иных уполномоченных государственных органов (указать).
**** | Приложить финансовую модель по проекту (приложение 2.3).

## 4.1.
Приложение № 4.1.
Финансовый план на период реализации инвестиционной программы ОАО "Югорская региональная электросетевая компания" (по децентрализованной зоне) на 2015-2017 годы
(заполняется по финансированию)
№ п/п | Показатели | 2015 год | [6 empty] | 2016 год | [6 empty] | 2017 год
3
|  | ВСЕГО | Березов-ский | Белояр- ский | Октя- брьский | Кондин- ский | НВР | ХМР | ВСЕГО | Березов- ский | Белояр- ский | Октя- брьский | Кондин- ский | НВР | ХМР | ВСЕГО | Березов- ский | Белояр- ский | Октя- брьский | Кондин- ский | НВР | ХМР | ИТОГО 2015-2017
I | Выручка от реализации товаров (работ, услуг), всего | 157525.1063 | 95204.591 | 4410.081 | 3358.7952 | 6020.7479 | 4151.9653 | 44378.926 | 103860.4634 | 57057.7822 | 2405.1237 | 3002.0586 | 5571.834 | 4071.923 | 31751.7419 | 135677.8823 | 82425.9693 | 2690.3072 | 2930.142 | 9079.4984 | 4898.9076 | 33653.0578 | 397063.452
в том числе:
1.1 | Выручка от основной деятельности, в том числе: | 157525.1063 | 95204.591 | 4410.081 | 3358.7952 | 6020.7479 | 4151.9653 | 44378.926 | 103860.4634 | 57057.7822 | 2405.1237 | 3002.0586 | 5571.834 | 4071.923 | 31751.7419 | 135677.8823 | 82425.9693 | 2690.3072 | 2930.142 | 9079.4984 | 4898.9076 | 33653.0578 | 397063.452
| передача электрической энергии | 157525.1063 | 95204.591 | 4410.081 | 3358.7952 | 6020.7479 | 4151.9653 | 44378.926 | 103860.4634 | 57057.7822 | 2405.1237 | 3002.0586 | 5571.834 | 4071.923 | 31751.7419 | 135677.8823 | 82425.9693 | 2690.3072 | 2930.142 | 9079.4984 | 4898.9076 | 33653.0578 | 397063.452
технологическое присоединение
1.2 | Выручка от прочей деятельности (расшифровать)
II | Расходы по текущей деятельности, всего | 121947.4743 | 72814.3882 | 2708.9471 | 1872.0975 | 4638.5949 | 3975.6847 | 35937.762 | 91407.2334 | 50237.8522 | 2102.7237 | 2651.2486 | 4662.534 | 3869.053 | 27883.8219 | 116683.8641 | 70745.6706 | 2263.4223 | 2713.4514 | 6536.1704 | 4697.3092 | 29727.8402 | 330038.5718
1 | Материальные расходы, всего | 745.9439 | 429.9548 | 29.3238 | 3.6777 | 223.2679 | 4.8437 | 54.876 | 1378.6552 | 617.6949 | 19.9318 | 36.4826 | 413.5769 | 23.105 | 267.8639 | 1451.7239 | 650.4327 | 20.9882 | 38.4162 | 435.4965 | 24.3296 | 282.0607 | 3576.3231
в том числе:
1.1 | Топливо | 102.8099 | 91.0996 | 2.7676 | 0.36835 | 2.5929 | 0.48515 | 5.4963 | 0 | [6 empty] | 0 | [6 empty] | 102.8099
1.2 | Сырье, материалы, запасные части, инструменты | 476.4259 | 270.8789 | 21.1997 | 2.5795 | 139.8811 | 3.3973 | 38.4894 | 887.77 | 403.3772 | 9.8354 | 35.3986 | 165.9069 | 21.665 | 251.5869 | 934.8218 | 424.7562 | 10.3567 | 37.2747 | 174.7 | 22.8133 | 264.921 | 2299.0178
1.3 | Покупная электроэнергия
1.4 | Энергия на х/б нужды | 166.7081 | 67.9763 | 5.3565 | 0.72985 | 80.7939 | 0.96126 | 10.8903 | 490.8852 | 214.3177 | 10.0963 | 1.0841 | 247.67 | 1.44 | 16.2771 | 516.9021 | 225.6765 | 10.6314 | 1.1415 | 260.7965 | 1.5163 | 17.1398 | 1174.4954
2 | Расходы на оплату труда с учетом ЕСН | 23885.2683 | 17865.4059 | 1384.8386 | 189.8572 | 1362.1315 | 250.0596 | 2832.9755 | 15170.1568 | 7999.1296 | 307.6588 | 1171.68 | 461.4882 | 461.4882 | 4768.7119 | 15974.1751 | 8423.0834 | 323.9647 | 1233.779 | 485.9471 | 485.9471 | 5021.4536 | 55029.6002
3 | Амортизационные отчисления | 18271.8357 | 5773.1922 | 688.7483 | 22.0203 | 2624.8887 | 62.2082 | 9100.778 | 11999.1118 | 7146.7608 | 427.3999 | 12.8085 | 453.4949 | 60.3468 | 3898.3009 | 12997.5613 | 5914.6271 | 459.8702 | 43.8797 | 2151.2158 | 60.2821 | 4367.6864 | 43268.5088
4 | Налоги и сборы, всего | 110.1327 | 105.9352 | 0.75728 | 0.15549 | 0.75984 | 0.20481 | 2.32 | 4.228 | 2.516 | 0.133 | 0.024 | 0.131 | 0.025 | 1.399 | 110.1327 | 105.9352 | 0.75728 | 0.15549 | 0.75984 | 0.20481 | 2.32 | 224.4934
5 | Прочие расходы, всего | 78934.2937 | 48639.9001 | 605.2791 | 1656.3868 | 427.5469 | 3658.3684 | 23946.8124 | 62855.0816 | 34471.7509 | 1347.6002 | 1430.2535 | 3333.8428 | 3324.088 | 18947.5462 | 86150.2711 | 55651.5921 | 1457.8419 | 1397.2209 | 3462.7512 | 4126.5456 | 20054.3194 | 227939.6464
в том числе:
5.1 | Ремонт основных средств | 421.4065 | 0 | 0 | 0 | 0 | 0 | 421.4065 | 0 | 0 | 0 | 0 | 0 | 0 | 0 | 0 | 0 | 0 | 0 | 0 | 0 | 0 | 421.4065
5.3 | Платежи по аренде и лизингу | 23283.1658 | 21040.585 | 342.1841 | 168.2754 | 177.5273 | 626.2809 | 928.3132 | 3152.2276 | 1602.7983 | 288.096 | 263.1637 | 213.9721 | 0 | 784.1975 | 23283.1658 | 21040.585 | 342.1841 | 168.2754 | 177.5273 | 626.2809 | 928.3132 | 49718.5593
5.4 | Инфраструктурные платежи рынка
III | Валовая прибыль (I р. - II р.) | 35577.632 | 22390.2028 | 1701.1339 | 1486.6977 | 1382.153 | 176.2806 | 8441.1641 | 12453.23 | 6819.93 | 302.4 | 350.81 | 909.3 | 202.87 | 3867.92 | 18994.0182 | 11680.2987 | 426.8849 | 216.6906 | 2543.3279 | 201.5984 | 3925.2177 | 67024.8802
IV | Внереализационные доходы и расходы (сальдо) | -11594.0889 | -7970.7525 | -222.9062 | -39.9705 | -2250.6155 | -33.1681 | -1076.6762 | 0 | 0 | 0 | 0 | 0 | 0 | 0 | -5698.6712 | -3968.7369 | -61.7225 | 0 | -1509.3177 | 0 | -158.8941 | -17511.921
1 | Внереализационные доходы, всего | 219.1608 | 181.3309 | 37.6429 | 0.007557 | 0.056664 | 0.0099532 | 0.11276
| в том числе | 0
1.1 | Доходы от участия в других организациях (дивиденды от ДЗО)
1.2 | Проценты от размещения средств
2 | Внереализационные расходы, всего | 11813.2497 | 8152.0834 | 260.5491 | 39.9781 | 2250.6721 | 33.178 | 1076.7889 | 0 | 0 | 0 | 0 | 0 | 0 | 0 | 5698.6712 | 3968.7369 | 61.7225 | 0 | 1509.3177 | 0 | 158.8941 | 17511.921
в том числе
2.1 | Проценты по обслуживанию кредитов | 8655.7487 | 6235.2139 | 117.4844 | 16.8681 | 1911.1922 | 0 | 374.9902 | 0 | 0 | 0 | 0 | 0 | 0 | 0 | 5698.6712 | 3968.7369 | 61.7225 |  | 1509.3177 |  | 158.8941 | 14354.42
V. | Прибыль до налогообложения (III + IV) | 23983.5432 | 14419.4503 | 1478.2277 | 1446.7271 | -868.4624 | 143.1125 | 7364.4879 | 12453.23 | 6819.93 | 302.4 | 350.81 | 909.3 | 202.87 | 3867.92 | 13295.3469 | 7711.5617 | 365.1624 | 216.6906 | 1034.0102 | 201.5984 | 3766.3235 | 49512.9593
VI | Налог на прибыль | [7 empty] | 2490.646 | 1363.986 | 60.48 | 70.162 | 181.86 | 40.574 | 773.584 | 2659.0694 | 1542.3123 | 73.0325 | 43.3381 | 206.802 | 40.3197 | 753.2647 | 9902.5919
VII | Чистая прибыль | 23983.5432 | 14419.4503 | 1478.2277 | 1446.7271 | -868.4624 | 143.1125 | 7364.4879 | 9962.584 | 5455.944 | 241.92 | 280.648 | 727.44 | 162.296 | 3094.336 | 10636.2775 | 6169.2494 | 292.1299 | 173.3525 | 827.2082 | 161.2787 | 3013.0588 | 39610.3674
VIII | Направления использования чистой прибыли | 2694.0127 | 2009.5002 | 160.0034 | 21.4231 | 154.8484 | 28.1995 | 320.0382 | 466.7265 | 168.9906 | 50.8537 | 45.3378 | 52.9923 | 49.4485 | 99.1036 | 491.463 | 177.9471 | 53.549 | 47.7407 | 55.8009 | 52.0693 | 104.3561 | 3652.2022
в том числе:
1 | Фонд накопления
2 | Резервный фонд
3 | Выплата дивидендов
4 | Прочие расходы из прибыли | 292.8217 | 220.1907 | 17.409 | 2.2324 | 16.7389 | 2.9402 | 33.3105 | 171.4925 | 101.4843 | 6.6232 | 2.1233 | 7.0466 | 5.7958 | 48.4194 | 180.5816 | 106.863 | 6.9742 | 2.2358 | 7.42 | 6.1029 | 50.9856 | 644.8957
5 | Денежные выплаты социального характера | 2401.1911 | 1789.3095 | 142.5944 | 19.1907 | 138.1095 | 25.2592 | 286.7277 | 295.234 | 67.5063 | 44.2305 | 43.2145 | 45.9457 | 43.6527 | 50.6842 | 310.8814 | 71.0841 | 46.5748 | 45.5049 | 48.3808 | 45.9663 | 53.3705 | 3007.3065
IX | Изменение дебиторской задолженности
1 | Увеличение дебиторской задолженности
2 | Сокращение дебиторской задолженности
Сальдо (+ увеличение; - сокращение)
X | Изменение кредиторской задолженности
1 | Увеличение кредиторской задолженности
2 | Сокращение кредиторской задолженности
Сальдо (+ увеличение; - сокращение)
XI | Привлечение заемных средств | 0 | 0 | 0 | 0 | 0 | 0 | 0 | 0 | 0 | 0 | 0 | 0 | 0 | 0 | 0 | 0 | 0 | 0 | 0 | 0 | 0 | 0
в том числе на:
1 | Финансирование инвестиционной программы | 0 | [6 empty] | 0 | 0 |  |  |  |  | 0 | 0 | [6 empty] | 0
1.1 | в т.ч. в части ДПМ *
2 | Прочие цели (расшифровка)
XII | Погашение заемных средств | 0 | 0 | 0 | 0 | 0 | 0 | 0 | 6787.4248 | 6141.31 | 143.2 | 98.8448 | 404.07 | 0 | 0 | 9192.9339 | 5991.3023 | 238.5809 | 0 | 771.4073 | 0 | 2191.6433 | 15980.3587
в том числе по:
1 | Инвестиционной программе | [7 empty] | 6787.4248 | 6141.31 | 143.2 | 98.8448 | 404.07 | 0 | 0 | 9192.9339 | 5991.3023 | 238.5809 | 0 | 771.4073 |  | 2191.6433 | 15980.3587
1.1 | в т.ч. в части ДПМ *
2 | Прочие цели (расшифровка)
XIII | Возмещаемый НДС (поступления) | 2093.0807 | 992.9978 | 0 | 0 | 0 | 0 | 1100.0829 | 1900.0966 | 132.8433 | 33.845 | 0 | 0 | 0 | 1733.4083 | 1189.8305 | 152.5424 | 30.5085 | 30.5085 | 30.5085 | 30.5085 | 915.2542 | 5183.0078
XIV | Купля/продажа активов
1 | Покупка активов (акций, долей и т.п.)
2 | Продажа активов (акций, долей и т.п.)
XV | Средства, полученные от допэмиссии акций
XVI | Капитальные вложения | 12151.8667 | 5989.1813 | 0 | 0 | 0 | 0 | 6162.6854 | 10732.2315 | 738.0182 | 194.6088 | 0 | 0 | 0 | 9799.6045 | 6610.1695 | 847.4576 | 169.4915 | 169.4915 | 169.4915 | 169.4915 | 5084.7458 | 29494.2677
в т.ч. в части ДПМ *
XVI | Всего поступления (I р. + 1 п. IV р. + 2 п. IX р. + 1 п. X р. + XI р. + XIII р. + 2 п. XIV р. + XV р.) | 159837.3479 | 96378.9197 | 4447.7239 | 3358.8028 | 6020.8046 | 4151.9753 | 45479.1217 | 105760.56 | 57190.6255 | 2438.9687 | 3002.0586 | 5571.834 | 4071.923 | 33485.1503 | 136867.7128 | 82578.5116 | 2720.8157 | 2960.6505 | 9110.0069 | 4929.4161 | 34568.3121 | 402246.4599
XVII | Всего расходы (II р. - 3 п. II р. + 2 п. IV р. + 1 п. IX р. + 2 п. X р. + VI р. + VIII р. + XII р. + 1 п. XIV р. + XVI р.) | 130334.7678 | 83191.961 | 2440.7512 | 1911.4784 | 4419.2267 | 3974.854 | 34396.4964 | 99885.1504 | 51503.3962 | 2124.4663 | 2852.7847 | 4847.9613 | 3898.7288 | 34657.8132 | 128338.6099 | 77358.7998 | 2399.9285 | 2930.142 | 7097.7741 | 4898.9076 | 33653.0578 | 363311.4046
| Сальдо (+ профицит; - дефицит) (XVI р. - XVII р.) | 29502.5801 | 13186.9587 | 2006.9727 | 1447.3243 | 1601.5778 | 177.1213 | 11082.6253 | 5875.4096 | 5687.2293 | 314.5024 | 149.2738 | 723.8726 | 173.1943 | -1172.6629 | 8529.1029 | 5219.7119 | 320.8871 | 30.5085 | 2012.2327 | 30.5085 | 915.2542 | 38935.0553
Справочно:
1 | EBITDA | 42255.3788 | 26427.8564 | 2284.4604 | 1485.6155 | 3667.6185 | 205.3207 | 16840.2561 | 24452.3418 | 13966.6908 | 729.7999 | 363.6185 | 1362.7949 | 263.2168 | 7766.2209 | 31991.5795 | 17594.9258 | 886.7551 | 260.5704 | 4694.5437 | 261.8805 | 8292.904 | 107135.888
2 | Долг на конец периода | 50685.0728 | 36507.5607 | 688.1628 | 98.8448 | 11198.8612 | 0 | 2191.6433 | 43897.6479 | 30366.2507 | 544.9628 | 0 | 10794.7912 | 0 | 2191.6433 | 34704.714 | 24374.9483 | 306.3818 | 0 | 10023.3839 | 0 | 0 | 18724.3553
3 | Прогноз тарифов

## 4.2.
Приложение № 4.2.
Источники финансирования инвестиционной программы АО "Югорская региональная электросетевая компания" на 2015-2017 годы по децентрализованной зоне (в прогнозных ценах соответствующих лет), млн. рублей
№ п/п | Источник финансирования | 2015 год | 2016 год | 2017 год | Итого 2015-2017 годы
1 | Собственные средства | 14.2449 | 12.6323 | 7.8 | 34.6773
| в том числе по районам: |  |  |  | 0
| Березовский район | 6.9822 | 0.87086 | 1 | 8.853
| Белоярский район | 0 | 0.22845 | 0.2 | 0.42845
| Октябрьский район | 0 | 0 | 0.2 | 0.2
| Кондинский район | 0 | 0 | 0.2 | 0.2
| НВР | 0 | 0 | 0.2 | 0.2
| ХМР | 7.2628 | 11.533 | 6 | 24.7958
1.1 | Прибыль, направляемая на инвестиции: | 0.21599 | 2.6544 | 0.95188 | 3.8222
1.1.1 | в т.ч. инвестиционная составляющая в тарифе | 0.21599 | 2.6544 | 0.95188 | 3.8222
| в том числе по районам: |  |  |  | 0
| Березовский район | 0.21599 |  |  | 0.21599
| Белоярский район | 0 |  |  | 0
| Октябрьский район | 0 |  | 0.12561 | 0.12561
| Кондинский район | 0 |  |  | 0
| НВР | 0 |  | 0.10921 | 0.10921
| ХМР | 0 | 2.6544 | 0.71706 | 3.3714
1.1.2 | в т.ч. прибыль со свободного сектора |  |  |  | 0
1.1.3 | в т.ч. от технологического присоединения (для электросетевых компаний) | 0 | 0 | 0 | 0
1.1.3.1 | в т.ч. от технологического присоединения генерации |  |  |  | 0
1.1.3.2 | в т.ч. от технологического присоединения потребителей |  |  |  | 0
1.1.4 | Прочая прибыль |  |  |  | 0
1.2 | Амортизация | 11.9359 | 4.8309 | 5.6583 | 22.4251
1.2.1 | Амортизация, учтенная в тарифе | 11.9359 | 4.8309 | 5.6583 | 22.4251
| в том числе по районам: |  |  |  | 0
| Березовский район | 5.7732 | 0.73802 | 0.84746 | 7.3587
| Белоярский район |  | 0.19461 | 0.16949 | 0.3641
| Октябрьский район |  |  | 0.04388 | 0.04388
| Кондинский район |  |  | 0.16949 | 0.16949
| НВР |  |  | 0.060282 | 0.060282
| ХМР | 6.1627 | 3.8983 | 4.3677 | 14.4287
1.2.2 | Прочая амортизация |  |  |  | 0
1.2.3 | Недоиспользованная амортизация прошлых лет |  |  |  | 0
1.3 | Возврат НДС | 2.0931 | 1.9001 | 1.1898 | 5.183
в том числе по районам:
| Березовский район | 0.993 | 0.13284 | 0.15254 | 1.2784
| Белоярский район | 0 | 0.033845 | 0.030508 | 0.064353
| Октябрьский район | 0 |  | 0.030508 | 0.030508
| Кондинский район | 0 |  | 0.030508 | 0.030508
| НВР | 0 |  | 0.030508 | 0.030508
| ХМР | 1.1001 | 1.7334 | 0.91525 | 3.7487
1.4 | Прочие собственные средства | 0 | 3.2469 | 0 | 3.2469
| в том числе по районам: |  |  |  | 0
| Березовский район |  |  |  | 0
| Белоярский район |  |  |  | 0
| Октябрьский район |  |  |  | 0
| Кондинский район |  |  |  | 0
| НВР |  |  |  | 0
| ХМР |  | 3.2469 |  | 3.2469
1.4.1 | в т.ч. средства допэмиссии |  |  |  | 0
1.5 | Остаток собственных средств на начало года |  |  |  | 0
2 | Привлеченные средства, в т.ч.: | 0 | 0 | 0 | 0
2.1 | Кредиты | 0 | 0 | 0 | 0
| в том числе по районам: |  |  |  | 0
| Березовский район |  |  |  | 0
| Белоярский район |  |  |  | 0
| Октябрьский район |  |  |  | 0
| Кондинский район |  |  |  | 0
| НВР |  |  |  | 0
| ХМР |  |  |  | 0
2.2 | Облигационные займы |  |  |  | 0
2.3 | Займы организаций |  |  |  | 0
2.4 | Бюджетное финансирование |  |  |  | 0
2.5 | Средства внешних инвесторов |  |  |  | 0
2.6 | Использование лизинга |  |  |  | 0
2.7 | Прочие привлеченные средства | 0 | 0 | 0 | 0
| в том числе по районам: |  |  |  | 0
| Березовский район |  |  |  | 0
| Белоярский район |  |  |  | 0
| Октябрьский район |  |  |  | 0
| Кондинский район |  |  |  | 0
| НВР |  |  |  | 0
| ХМР |  |  |  | 0
| ВСЕГО источников финансирования | 14.2449 | 12.6323 | 7.8 | 34.6773
| в том числе по районам: |  |  |  | 0
| Березовский район | 6.9822 | 0.87086 | 1 | 8.853
| Белоярский район | 0 | 0.22845 | 0.2 | 0.42845
| Октябрьский район | 0 | 0 | 0.2 | 0.2
| Кондинский район | 0 | 0 | 0.2 | 0.2
| НВР | 0 | 0 | 0.2 | 0.2
| ХМР | 7.2628 | 11.533 | 6 | 24.7958
для ОГК/ТГК, в том числе
ДПМ
вне ДПМ
* план, в соответствии с утвержденной программой

## 4.3.
Приложение № 4.3.
Финансовая модель (в разрезе каждого юридического лица группы/по конечным видам выпускаемой продукции) по годам до 2020 года включительно
тыс. рублей
Источник финансирования | 2015 год | 2016 год | 2017 год | 2018 год | 2019 год | 2020 год | Итого 2012-2020 годы
Выручка | 157525.1063 | 103860.4634 | 135677.8823 | 135722.7797 | 138945.4761 | 142110.7246 | 813842.4324
Себестоимость | 121731.4851 | 91407.2334 | 116683.8641 | 121225.1021 | 125196.7758 | 129001.2168 | 705245.6773
Операционная прибыль | 35793.6212 | 12453.23 | 18994.0182 | 14497.6777 | 13748.7003 | 13109.5078 | 108596.7551
Внереализационные расходы | 11813.2497 | 0 | 5698.6712 | 4489.1364 | 3384.1539 | 2232.2307 | 27617.4419
Проценты | 8655.7487 | 0 | 5698.6712 | 4489.1364 | 3384.1539 | 2232.2307 | 24459.941
Налог на прибыль | 0 | 2490.646 | 2659.0694 | 2001.7083 | 2072.9093 | 2175.4554 | 11399.7883
Чистая прибыль/убыток | 24199.5323 | 9962.584 | 10636.2775 | 8006.833 | 8291.6371 | 8701.8217 | 69798.6857
Операционный денежный поток
Поступления | 157525.1063 | 103860.4634 | 135677.8823 | 135722.7797 | 138945.4761 | 142110.7246 | 813842.4324
Выбытия | 145373.2399 | 86340.8041 | 119874.7783 | 122284.5451 | 125507.2341 | 128672.4826 | 728053.0841
Итого операционный денежный поток | 12151.8665 | 17519.6593 | 15803.104 | 13438.2347 | 13438.2419 | 13438.2419 | 85789.3483
Инвестиционный денежный поток
Поступления
Выбытия | 12151.8667 | 10732.2315 | 6610.1695 | 5947.9338 | 5687.4066 | 5300.4766 | 46430.0847
Итого инвестиционный денежный поток | -12151.8667 | -10732.2315 | -6610.1695 | -5947.9338 | -5687.4066 | -5300.4766 | -46430.0847
Финансовый денежный поток
Поступления | 0 | 0 | 0 | 0 | 0 | 0 | 0
Выбытия | 0 | 6787.4248 | 9192.9339 | 7490.3054 | 7750.8327 | 8137.7627 | 39359.2595
Итого финансовый денежный поток | 0 | -6787.4248 | -9192.9339 | -7490.3054 | -7750.8327 | -8137.7627 | -39359.2595
Итого денежный поток | -0.00021729 | 0.0029726 | 0.00057496 | -0.0045824 | 0.0026903 | 0.0026699 | 0.0043254
Нарастающим итогом | -0.00021729 | 0.0029726 | 0.0035476 | -0.0010348 | 0.0016555 | 0.0043254 | 0.001249
остаток денежных средств на начало периода
Кредиты на начало | 50685.0728 | 50685.0728 | 43897.6479 | 34704.714 | 27214.4086 | 19463.5759
Кредиты на конец | 50685.0728 | 43897.6479 | 34704.714 | 27214.4086 | 19463.5759 | 11325.8133