## МО Белоярский район
УТВЕРЖДАЮ
Заместитель генерального директора
АО "ЮРЭСК" по капитальному строительству
______________ В.А. Мамонтов
"______" _____________ 2017 г.
УКРУПНЕННЫЙ РАСЧЕТ стоимости строительства/реконструкции электросетевых объектов, на территории МО Белоярский район
Составлен в ценах на 01.01.2000 г.
Составлен в ценах на 01.01.2000 г. с переводом в цены 4 кв.2016 г. | [11 empty] | руб. с НДС
№ сметного расчета | Наименование объекта, согласно проекта инвестиционной программы | Наименование | Единица измерения | Цена строительства за ед. в ц.2000г. | К-во | Цена строительства в тек.ц. | В том числе:
[7 empty] | СМР | Оборудование | ПНР | Прочие затраты
[10 empty] | Всего | Из них от общего объема капиталовложений
|  |  |  | ВСЕГО |  | ВСЕГО |  |  |  |  | ПИР | Прочие
1 |  | 2 | 3 |  |  |  | 5 | 6 | 7 | 10 | 8 | 9
| Реконструкция КТП 10/0,4 кВ в районе Школы №2 в г. Белоярский Белоярского района | Министерство строительства и ЖКХ РФ № 41695-ХМ/09 от 09.12.2016 г. |  |  |  |  | 8.09 | 4.28 | 8.42 | 8.42 | 8.42 | 8.42
5.14 |  | Замена существующего тр-ра и щита на тр-р ТМГ 630 кВА, щит УВР-2x630 | шт | 427503.99 | 1 | 3562048.66 | 1521743.24 | 1500367.95 | 89989.51 | 449947.96 | 251970.77 | 197977.19
|  | Министерство строительства и ЖКХ РФ № 41695-ХМ/09 от 09.12.2016 г. |  |  |  |  | 8.09 | 4.28 | 8.42 | 8.42 | 8.42 | 8.42
5.22 |  | Замена оборудования РУ-0,4кВ | компл. | 230848.13 | 1 | 1518380.42 | 821726.95 | 405092.28 | 48593.5 | 242967.69 | 136061.9 | 106905.79
|  | Итого по объекту: |  |  |  | 5080429.08 | 2343470.19 | 1905460.23 | 138583.01 | 692915.65 | 388032.67 | 304882.98
2.9 | Реконструкция КЛ-10 кВ в г. Белоярский Белоярского района | Министерство строительства и ЖКХ РФ № 41695-ХМ/09 от 09.12.2016 г. |  |  |  |  | 7.1 | 4.28 | 8.42 | 8.42 | 8.42 | 8.42
|  | Прокладка КЛ 6-10 кВ, тип используемого кабеля ААБлУ, ААБ2лУ, ААШвУ, ААШпУ, сечение кабельных линий до 70 мм2: один кабель в траншее. | км | 383061.05 | 12 | 33698648.5 | 26925362.38 | 0 | 193522.92 | 6579763.2 | 2709313.84 | 3870448.34
|  | Итого по объекту: |  |  |  | 33698648.5 | 26925362.38 | 0 | 193522.92 | 6579763.2 | 2709313.84 | 3870448.34
| ЛЭП 10-0,4 кВ для электроснабжения микрорайона "Озерный-2" в г. Белоярский Белоярского района -1 этап | Министерство строительства и ЖКХ РФ № 41695-ХМ/09 от 09.12.2016 г. |  |  |  |  | 5.4 | 4.28 | 8.42 | 8.42 | 8.42 | 8.42
1.1 |  | ВЛ 0,4 кВ переменного тока на железобетонных свободностоящих опорах: провод марки СИП сечение до 70 мм2, количество цепей на опоре 1 шт. | км | 434418.43 | 7.75 | 19656391.67 | 14544328.87 | 576386.13 | 0 | 4535676.67 | 1984358.87 | 2551317.8
|  | Министерство строительства и ЖКХ РФ № 41695-ХМ/09 от 09.12.2016 г. |  |  |  |  | 5.4 | 4.28 | 8.42 | 8.42 | 8.42 | 8.42
2.1 |  | ВЛ 6-10 кВ переменного тока на железобетонных свободностоящих опорах: провод марки СИП сечение 70 мм2, количество цепей на опоре 1 шт. | км | 564143.05 | 4 | 13174771.22 | 9748392.12 | 386325.3 | 0 | 3040053.8 | 1330023.54 | 1710030.26
|  | Итого по объекту: |  |  |  | 32831162.89 | 24292720.99 | 962711.43 | 0 | 7575730.47 | 3314382.41 | 4261348.06
| ЛЭП 10-0,4 кВ для электроснабжения микрорайона "Озерный-2" в г. Белоярский Белоярского района - 2 этап | Министерство строительства и ЖКХ РФ № 41695-ХМ/09 от 09.12.2016 г. |  |  |  |  | 5.4 | 4.28 | 8.42 | 8.42 | 8.42 | 8.42
1.1 |  | ВЛ 0,4 кВ переменного тока на железобетонных свободностоящих опорах: провод марки СИП сечение до 70 мм2, количество цепей на опоре 1 шт. | км | 434418.43 | 7.75 | 19656391.67 | 14544328.87 | 576386.13 | 0 | 4535676.67 | 1984358.87 | 2551317.8
|  | Итого по объекту: |  |  |  | 19656391.67 | 14544328.87 | 576386.13 | 0 | 4535676.67 | 1984358.87 | 2551317.8
ВСЕГО по МО Белоярский район: | [5 empty] | 91266632.14 | 68105882.43 | 3444557.79 | 332105.93 | 19384085.99 | 8396087.79 | 10987997.18
| Составил: |  |  |  | Рогожина О.И.
| Проверил: |  |  |  | Аситис Р.О.

## МО Березовский район
УТВЕРЖДАЮ
Заместитель генерального директора
АО "ЮРЭСК" по капитальному строительству
______________ В.А. Мамонтов
"______" _____________ 2017 г.
УКРУПНЕННЫЙ РАСЧЕТ стоимости строительства/реконструкции электросетевых объектов, на территории МО Березовский район
Составлен в ценах на 01.01.2000 г.
Составлен в ценах на 01.01.2000 г. с переводом в цены 4 кв.2016 г. | [12 empty] | руб. с НДС
№ сметного расчета | Наименование объекта, согласно предложений | Наименование объекта, согласно проекта инвестиционной программы | Наименование работ | Единица измерения | Цена строительства за ед. в ц. 2000 г. | К-во | ВСЕГО | Цена строительства в тек.ц., в том числе:
[8 empty] | СМР | Оборудование | ПНР | Прочие затраты
[11 empty] | Всего | Из них от общего объема капиталовложений
[5 empty] | ВСЕГО | [6 empty] | ПИР | Прочие
1 | 2 | 3 | 4 | 5 | 6 | 7 | 8 | 9 | 10 | 11 | 12 | 13 | 14
2.1 | ЛЭП 10-0,4 кВ, КТП-10/0,4 кВ для электроснабжения ИЖС в юго-западном микрорайоне в пгт. Березово Березовского района | ЛЭП 10-0,4 кВ, КТП-10/0,4 кВ для электроснабжения ИЖС в юго-западном микрорайоне в пгт. Березово Березовского района | Министерство строительства и ЖКХ РФ № 41695-ХМ/09 от 09.12.2016 г. |  |  |  |  | 5.4 | 4.28 | 8.42 | 8.42 | 8.42 | 8.42
|  |  | ВЛ 6-10 кВ переменного тока на железобетонных свободностоящих опорах: провод марки СИП сечение 70 мм2, количество цепей на опоре 1 шт. | км | 564143.05 | 2.6 | 8563601.29 | 6336454.88 | 251111.44 | 0 | 1976034.97 | 864515.3 | 1111519.67
4.6 |  |  | Министерство строительства и ЖКХ РФ № 4688-ХМ/05 от 19.02.2016 г. |  |  |  |  | 8.09 | 4.28 | 8.42 | 8.42 | 8.42 | 8.42
|  |  | Установка КТП: трансформатор 1х400 кВА, напряжение ВН 6/10, НН 0,4, киоскового типа | компл. | 361779.7 | 2 | 4242518.27 | 1287791.12 | 1858100.62 | 243694.84 | 852931.69 | 487389.68 | 365542.01
4.10 |  |  | Министерство строительства и ЖКХ РФ № 4688-ХМ/05 от 19.02.2016 г. |  |  |  |  | 8.09 | 4.28 | 8.42 | 8.42 | 8.42 | 8.42
|  |  | Установка КТП: трансформатор 2х400 кВА, напряжение ВН 6/10, НН 0,4, киоскового типа | компл. | 716489.95 | 2 | 8402134.18 | 2550417.64 | 3679892.38 | 482627.5 | 1689196.66 | 965255.33 | 723941.33
4.9 |  |  | Министерство строительства и ЖКХ РФ № 4688-ХМ/05 от 19.02.2016 г. |  |  |  |  | 8.09 | 4.28 | 8.42 | 8.42 | 8.42 | 8.42
|  |  | Установка КТП: трансформатор 2х250 кВА, напряжение ВН 6/10, НН 0,4, киоскового типа | компл. | 455980.3 | 1 | 2673594.77 | 811553.69 | 1170957.37 | 153574.15 | 537509.56 | 307148.38 | 230361.18
1.1 |  |  | Министерство строительства и ЖКХ РФ № 41695-ХМ/09 от 09.12.2016 г. |  |  |  |  | 5.4 | 4.28 | 8.42 | 8.42 | 8.42 | 8.42
|  |  | ВЛ 0,4 кВ переменного тока на железобетонных свободностоящих опорах: провод марки СИП сечение до 70 мм2, количество цепей на опоре 1 шт. | км | 434418.43 | 5.8 | 14710589.91 | 10884788.06 | 431359.95 | 0 | 3394441.9 | 1485068.58 | 1909373.32
|  |  | ИТОГО по объекту: |  |  |  | 38592438.42 | 21871005.39 | 7391421.76 | 879896.49 | 8450114.78 | 4109377.27 | 4340737.51
1.1 | Строительство сетей электроснабжения / п. Березово, ул. Губкина от дома 25а до дома 26. | Сети электроснабжения 0,4 и 6-20 кВ для технологического присоединения потребителей Березовского района | Министерство строительства и ЖКХ РФ № 41695-ХМ/09 от 09.12.2016 г. |  |  |  |  | 5.4 | 4.28 | 8.42 | 8.42 | 8.42 | 8.42
|  |  | ВЛ 0,4 кВ переменного тока на железобетонных свободностоящих опорах: провод марки СИП сечение до 70 мм2, количество цепей на опоре 1 шт. | км | 434418.43 | 1 | 2536308.6 | 1876687.6 | 74372.4 | 0 | 585248.6 | 256046.3 | 329202.3
|  |  | ИТОГО по объекту: |  |  |  | 2536308.6 | 1876687.6 | 74372.4 | 0 | 585248.6 | 256046.3 | 329202.3
1.21 | Строительство сетей электроснабжения / водоочистные сооружения п. Светлый, ул. Набережная, 102а | Сети электроснабжения 0,4 и 6-20 кВ для технологического присоединения потребителей Березовского района | Министерство строительства и ЖКХ РФ № 41695-ХМ/09 от 09.12.2016 г. |  |  |  |  | 7.1 | 4.28 | 8.42 | 8.42 | 8.42 | 8.42
|  |  | Прокладка КЛ 0,4 кВ, два кабеля в траншее, тип используемого кабеля ААБлУ, ААБ2лУ, ААШвУ, ААШпУ, сечение кабельных линий 70 мм2: с покрытием кирпичом. | км | 485222.8 | 0.95 | 3379309.91 | 2700082.99 | 0 | 19406.37 | 659820.55 | 271690.75 | 388129.8
|  |  | ИТОГО по объекту: |  |  |  | 3379309.91 | 2700082.99 | 0 | 19406.37 | 659820.55 | 271690.75 | 388129.8
2.1 | Строительство сетей электроснабжения / База отдыха "Сорнисей" | Сети электроснабжения 0,4 и 6-20 кВ для технологического присоединения потребителей Березовского района | Министерство строительства и ЖКХ РФ № 41695-ХМ/09 от 09.12.2016 г. |  |  |  |  | 5.4 | 4.28 | 8.42 | 8.42 | 8.42 | 8.42
|  |  | ВЛ 6-10 кВ переменного тока на железобетонных свободностоящих опорах: провод марки СИП сечение 70 мм2, количество цепей на опоре 1 шт. | км | 564143.05 | 5.4 | 17785941.14 | 13160329.36 | 521539.15 | 0 | 4104072.63 | 1795531.78 | 2308540.85
4.2 |  |  | Министерство строительства и ЖКХ РФ № 4688-ХМ/05 от 19.02.2016 г. |  |  |  |  | 8.09 | 4.28 | 8.42 | 8.42 | 8.42 | 8.42
|  |  | Установка КТП: трансформатор 1х63 кВА, напряжение ВН 6/10, НН 0,4, шкафного типа | компл. | 110283.61 | 1 | 646636.86 | 196282.74 | 283208.28 | 37143.57 | 130002.27 | 74286.96 | 55715.31
|  |  | ИТОГО по объекту: |  |  |  | 18432578 | 13356612.1 | 804747.43 | 37143.57 | 4234074.9 | 1869818.74 | 2364256.16
ДЭС 150 | РДГ в п. Шайтанка Березовского района | РДГ в п. Шайтанка Березовского района | Министерство строительства и ЖКХ РФ № 41695-ХМ/09 от 09.12.2016 г. |  |  |  |  | 8.09 | 4.28 | 8.42 | 8.42 | 8.42 | 8.42
|  |  | Дизельная электростанция 150кВт | шт. | 615163.46 | 1 | 4046176.22 | 2189735.91 | 1079488.85 | 129491.94 | 647459.52 | 362577.41 | 284882.2
|  |  | ИТОГО по объекту: |  |  |  | 4046176.22 | 2189735.91 | 1079488.85 | 129491.94 | 647459.52 | 362577.41 | 284882.2
ДЭС 400 | РДГ в п.Теги Березовского района | РДГ в п.Теги Березовского района | Министерство строительства и ЖКХ РФ № 41695-ХМ/09 от 09.12.2016 г. |  |  |  |  | 8.09 | 4.28 | 8.42 | 8.42 | 8.42 | 8.42
|  |  | Дизельная электростанция 400кВт | шт. | 1892084.17 | 1 | 12444994.42 | 6735062.77 | 3320229.3 | 398283.77 | 1991418.58 | 1115194.48 | 876224.1
|  |  | ИТОГО по объекту: |  |  |  | 12444994.42 | 6735062.77 | 3320229.3 | 398283.77 | 1991418.58 | 1115194.48 | 876224.1
ДЭС 300 | РДГ в п. Ванзетур Березовского района | РДГ в п. Ванзетур Березовского района | Министерство строительства и ЖКХ РФ № 41695-ХМ/09 от 09.12.2016 г. |  |  |  |  | 8.09 | 4.28 | 8.42 | 8.42 | 8.42 | 8.42
|  |  | Дизельная электростанция 300кВт | шт. | 1532556.69 | 1 | 10080238.52 | 5455288.85 | 2689330.51 | 322603.21 | 1613015.95 | 903289.01 | 709726.94
|  |  | ИТОГО по объекту: |  |  |  | 10080238.52 | 5455288.85 | 2689330.51 | 322603.21 | 1613015.95 | 903289.01 | 709726.94
|  |  | ВСЕГО по МО Березовский район: |  |  |  | 89512044.09 | 54184475.61 | 15359590.25 | 1786825.35 | 18181152.88 | 8887993.96 | 9293159.01
| Составил: |  |  |  | Рогожина О.И.
| Проверил: |  |  |  | Аситис Р.О.

## База Березово
Сметный расчет № 112
(строительства/реконструкции)
База электрических сетей АО "ЮРЭСК" в п.г.т. Березово
ТЭП
1 | Строительство производственной базы S-1200 м2 |  |  |  | 1 | шт.
№ | Наименование работ, затрат | Ед измерения | К-во | Обоснование | Общая стоимость
[5 empty] | Всего | СМР | Оборудование | ПИР | Прочие
1 | 2 | 3 | 4 | 5 | 6 | 7 | 8 | 9 | 10
1 | Строительство производственной базы S-1200 м2
1.1 | Производственная база | шт. | 1 | Сборник укрупненных показателей стоимости строительства (реконструкции) подстанции и линий электропередачи для нужд ОАО "ХОЛДИНГ МРСК" коэф. к позиции п.2.9. ТЧ При строительстве в условиях городской и промышленной застройки ПЗ=1,013; п.2.9. ТЧ При строительстве вблизи объектов, находящихся под высоким напряжением, в том числе в охранной зоне действующей воздушной линии электропередачи ПЗ=1,018; Прил.2 п.61 К-т, учитывающий регионально-климатические условия ПЗ=1,18 (ОЗП=1,18; ЭМ=1,18 к расх.; ЗПМ=1,18; МАТ=1,18 к расх.; ТЗ=1,18; ТЗМ=1,18) | 7202493.13
|  |  |  | Сопутствующие затраты-19,1% . Общая часть. п.2.7. (благоустройство-1,5%, временные здания и сооружения-2,5%, проектно-изыскательские работы и авторский надзор-7,5%, содержание службы заказчика-застройщика-2,6%, прочие работы и затраты- 5,0%) | 1375676.19
1.2 | ИТОГО по разделу в базисных ценах |  |  | Приложение № 5 к Сборнику укрупненных показателей стоимости строительства (реконструкции) подстанции и линий электропередачи для нужд ОАО "ХОЛДИНГ МРСК" (СМР-45,5%, Об-30%, Прочие-24,5%) | 8578169.32 | 3903067.04 | 2573450.8 | 1844306.4 | 257345.08
1.3 | Индексы 4 квартала 2016 г. |  |  | Письмо Министерство строительства и ЖКХ РФ № 41695-ХМ/09 от 09.12.2016 г. |  | 7.48 | 4.28 | 8.42 | 8.42
1.4 | Итого в в ценах 4 квартала 2016 г. |  |  |  | 57905216.34 | 29194941.46 | 11014369.42 | 15529059.89 | 2166845.57
|  |  |  | Коб (учитывающий условия строительства) |  | 1 | 1 | 1 | 1
1.5 | ИТОГО по разделу в ценах 4 квартала 2016 г. |  |  |  | 57905216.34 | 29194941.46 | 11014369.42 | 15529059.89 | 2166845.57
1.6 | ИТОГО по разделу в ценах 4 квартала 2016 г. |  |  |  | 57905216.34 | 29194941.46 | 11014369.42 | 15529059.89 | 2166845.57
2 | Непредвиденные работы и затраты 3% |  |  |  | 1737156.49 | 875848.24 | 330431.08 | 465871.8 | 65005.37
3 | Итого |  |  |  | 59642372.83 | 30070789.7 | 11344800.5 | 15994931.69 | 2231850.94
4 | НДС 18 % |  |  |  | 10735627.11 | 5412742.15 | 2042064.09 | 2879087.7 | 401733.17
5 | Итого с НДС |  |  |  | 70377999.94 | 35483531.85 | 13386864.59 | 18874019.39 | 2633584.11
| Составил: |  |  |  | Рогожина О.И.
| Проверил: |  |  |  | Аситис Р.О.

## База Игрим
Сметный расчет № 113
(строительства/реконструкции)
База электрических сетей АО "ЮРЭСК" в п.г.т. Игрим
ТЭП
1 | Строительство производственной базы S-1000 м2 |  |  |  | 1 | шт.
№ | Наименование работ, затрат | Ед измерения | К-во | Обоснование | Общая стоимость
[5 empty] | Всего | СМР | Оборудование | ПИР | Прочие
1 | 2 | 3 | 4 | 5 | 6 | 7 | 8 | 9 | 10
1 | Строительство производственной базы S-1000 м2
1.1 | Производственная база | шт. | 1 | Сборник укрупненных показателей стоимости строительства (реконструкции) подстанции и линий электропередачи для нужд ОАО "ХОЛДИНГ МРСК" коэф. к позиции п.2.9. ТЧ При строительстве в условиях городской и промышленной застройки ПЗ=1,013; п.2.9. ТЧ При строительстве вблизи объектов, находящихся под высоким напряжением, в том числе в охранной зоне действующей воздушной линии электропередачи ПЗ=1,018; Прил.2 п.61 К-т, учитывающий регионально-климатические условия ПЗ=1,18 (ОЗП=1,18; ЭМ=1,18 к расх.; ЗПМ=1,18; МАТ=1,18 к расх.; ТЗ=1,18; ТЗМ=1,18) | 6002145.84
|  |  |  | Сопутствующие затраты-19,1% . Общая часть. п.2.7. (благоустройство-1,5%, временные здания и сооружения-2,5%, проектно-изыскательские работы и авторский надзор-7,5%, содержание службы заказчика-застройщика-2,6%, прочие работы и затраты- 5,0%) | 1146409.86
1.2 | ИТОГО по разделу в базисных ценах |  |  | Приложение № 5 к Сборнику укрупненных показателей стоимости строительства (реконструкции) подстанции и линий электропередачи для нужд ОАО "ХОЛДИНГ МРСК" (СМР-45,5%, Об-30%, Прочие-24,5%) | 7148555.7 | 3252592.84 | 2144566.71 | 1536939.48 | 214456.67
1.3 | Индексы 4 квартала 2016 г. |  |  | Письмо Министерство строительства и ЖКХ РФ № 41695-ХМ/09 от 09.12.2016 г. |  | 7.48 | 4.28 | 8.42 | 8.42
1.4 | Итого в в ценах 4 квартала 2016 г. |  |  |  | 48254895.54 | 24329394.44 | 9178745.52 | 12941030.42 | 1805725.16
|  |  |  | Коб (учитывающий условия строительства) |  | 1 | 1 | 1 | 1
1.5 | ИТОГО по разделу в ценах 4 квартала 2016 г. |  |  |  | 48254895.54 | 24329394.44 | 9178745.52 | 12941030.42 | 1805725.16
1.6 | ИТОГО по разделу в ценах 4 квартала 2016 г. |  |  |  | 48254895.54 | 24329394.44 | 9178745.52 | 12941030.42 | 1805725.16
2 | Непредвиденные работы и затраты 3% |  |  |  | 1447646.86 | 729881.83 | 275362.37 | 388230.91 | 54171.75
3 | Итого |  |  |  | 49702542.4 | 25059276.27 | 9454107.89 | 13329261.33 | 1859896.91
4 | НДС 18 % |  |  |  | 8946457.63 | 4510669.73 | 1701739.42 | 2399267.04 | 334781.44
5 | Итого с НДС |  |  |  | 58649000.03 | 29569946 | 11155847.31 | 15728528.37 | 2194678.35
| Составил: |  |  |  | Рогожина О.И.
| Проверил: |  |  |  | Аситис Р.О.

## МО г.Нягань
УТВЕРЖДАЮ
Заместитель генерального директора
АО "ЮРЭСК" по капитальному строительству
______________ В.А. Мамонтов
"______" _____________ 2017 г.
УКРУПНЕННЫЙ РАСЧЕТ стоимости строительства/реконструкции электросетевых объектов, на территории МО г. Нягань
Составлен в ценах на 01.01.2000 г.
Составлен в ценах на 01.01.2000 г. с переводом в цены 4 кв.2016 г. | [12 empty] | руб. с НДС
№ сметного расчета | Наименование объекта, согласно предложений | Наименование объекта, согласно проекта инвестиционной программы | Наименование работ | Единица измерения | Цена строительства за ед. в ц. 2000 г. | К-во | ВСЕГО | Цена строительства в тек.ц., в том числе:
[8 empty] | СМР | Оборудование | ПНР | Прочие затраты
[11 empty] | Всего | Из них от общего объема капиталовложений
[5 empty] | ВСЕГО | [6 empty] | ПИР | Прочие
1 | 2 | 3 | 4 | 5 | 6 | 7 | 8 | 9 | 10 | 11 | 12 | 13 | 14
г.Нягань
1,20 | КЛ-0,4 кВ для электроснабжения дома №5 в 6 микрорайоне г. Нягань | Сети электроснабжения 0,4 и 6-20 кВ для технологического присоединения потребителей г. Нягань | Министерство строительства и ЖКХ РФ № 41695-ХМ/09 от 09.12.2016 г. |  |  |  |  | 6.93 | 4.28 | 8.42 | 8.42 | 8.42 | 8.42
|  |  | Прокладка КЛ 0,4 кВ, один кабель в траншее, тип используемого кабеля ААБлУ, ААБ2лУ, ААШвУ, ААШпУ, сечение кабельных линий 70 мм2: с покрытием кирпичом. | км | 346587.7 | 0.1 | 249222.56 | 198152.86 | 0 | 1459.14 | 49610.56 | 20427.87 | 29182.69
|  |  | ВСЕГО: |  |  |  | 249222.56 | 198152.86 | 0 | 1459.14 | 49610.56 | 20427.87 | 29182.69
2.9 | КЛ-10 кВ для электроснабжения участков 1,2,3,6,7,8 по адресу: проспект Нефтяников,12 в г. Нягань |  | Министерство строительства и ЖКХ РФ № 41695-ХМ/09 от 09.12.2016 г. |  |  |  |  | 6.93 | 4.28 | 8.42 | 8.42 | 8.42 | 8.42
|  |  | Прокладка КЛ 6-10 кВ, тип используемого кабеля ААБлУ, ААБ2лУ, ААШвУ, ААШпУ, сечение кабельных линий до 70 мм2: один кабель в траншее. | км | 383061.05 | 1.8 | 4958093.51 | 3942100.59 | 0 | 29028.44 | 986964.48 | 406397.08 | 580567.4
4.12 |  |  | Министерство строительства и ЖКХ РФ № 4688-ХМ/05 от 19.02.2016 г. |  |  |  |  | 8.17 | 4.28 | 8.42 | 8.42 | 8.42 | 8.42
|  |  | Установка БКТП: трансформатор 2х400 кВА, напряжение ВН 6/10, НН 0,4 | шт. | 3129474.06 | 1 | 11686817.55 | 3571822.12 | 5103170.77 | 669294.4 | 2342530.26 | 1338588.69 | 1003941.57
|  |  | К об 400/630=0,635 |  |  |  |  | 0.635 | 0.635 | 0.635 | 0.635 | 0.635 | 0.635
|  |  | ВСЕГО: |  |  |  | 16644911.06 | 7513922.71 | 5103170.77 | 698322.84 | 3329494.74 | 1744985.77 | 1584508.97
1.1 | Сети электроснабжения 10-0,4 кВ для электроснабжения ИЖС в микрорайонах №5,6,7 жилого района "Центральный" г. Нягань |  | Министерство строительства и ЖКХ РФ № 41695-ХМ/09 от 09.12.2016 г. |  |  |  |  | 4.96 | 4.28 | 8.42 | 8.42 | 8.42 | 8.42
|  |  | ВЛ 0,4 кВ переменного тока на железобетонных свободностоящих опорах: провод марки СИП сечение до 70 мм2, количество цепей на опоре 1 шт. | км | 434418.43 | 3 | 7150179.95 | 5171316.93 | 223117.21 | 0 | 1755745.81 | 768138.92 | 987606.89
2.10 |  |  | Министерство строительства и ЖКХ РФ № 4688-ХМ/05 от 19.02.2016 г. |  |  |  |  | 6.93 | 4.28 | 8.42 | 8.42 | 8.42 | 8.42
|  |  | Прокладка КЛ 6-10 кВ, тип используемого кабеля ААБлУ, ААБ2лУ, ААШвУ, ААШпУ, сечение кабельных линий до 70 мм2: два кабеля в траншее. | км | 591376.64 | 2 | 8504883.15 | 6762096.22 | 0 | 49794.03 | 1692992.9 | 697114.87 | 995878.03
4.12 |  |  | Министерство строительства и ЖКХ РФ № 4688-ХМ/05 от 19.02.2016 г. |  |  |  |  | 8.17 | 4.28 | 8.42 | 8.42 | 8.42 | 8.42
|  |  | Установка БКТП: трансформатор 2х400 кВА, напряжение ВН 6/10, НН 0,4 | компл. | 3129474.06 | 2 | 23373635.11 | 7143644.25 | 10206341.54 | 1338588.8 | 4685060.52 | 2677177.38 | 2007883.14
|  |  | К об 400/630=0,635 |  |  |  |  | 0.635 | 0.635 | 0.635 | 0.635 | 0.635 | 0.635
|  |  | ВСЕГО: |  |  |  | 39028698.21 | 19077057.4 | 10429458.75 | 1388382.83 | 8133799.23 | 4142431.17 | 3991368.06
2.9 | КЛ-10 кВ для электроснабжения жилых домов в микрорайоне №9 в г. Нягань |  | Министерство строительства и ЖКХ РФ № 41695-ХМ/09 от 09.12.2016 г. |  |  |  |  | 6.93 | 4.28 | 8.42 | 8.42 | 8.42 | 8.42
|  |  | Прокладка КЛ 6-10 кВ, тип используемого кабеля ААБлУ, ААБ2лУ, ААШвУ, ААШпУ, сечение кабельных линий до 70 мм2: один кабель в траншее. | км | 383061.05 | 0.2 | 550899.28 | 438011.18 | 0 | 3225.38 | 109662.72 | 45155.23 | 64507.49
4.12 |  |  | Министерство строительства и ЖКХ РФ № 4688-ХМ/05 от 19.02.2016 г. |  |  |  |  | 8.17 | 4.28 | 8.42 | 8.42 | 8.42 | 8.42
|  |  | Установка БКТП: трансформатор 2х400 кВА, напряжение ВН 6/10, НН 0,4 | компл. | 3129474.06 | 1 | 11686817.55 | 3571822.12 | 5103170.77 | 669294.4 | 2342530.26 | 1338588.69 | 1003941.57
|  |  | К об 400/630=0,635 |  |  |  |  | 0.635 | 0.635 | 0.635 | 0.635 | 0.635 | 0.635
|  |  | ВСЕГО: |  |  |  | 12237716.83 | 4009833.3 | 5103170.77 | 672519.78 | 2452192.98 | 1383743.92 | 1068449.06
1.20 | КЛ-0,4 кВ, БКТП 2х1000 для электроснабжения многоквартирных жилых домов по ул. Отрадная, ул. Московская, ул. Декабристов в г. Нягань |  | Министерство строительства и ЖКХ РФ № 41695-ХМ/09 от 09.12.2016 г. |  |  |  |  | 6.93 | 4.28 | 8.42 | 8.42 | 8.42 | 8.42
|  |  | Прокладка КЛ 0,4 кВ, один кабель в траншее, тип используемого кабеля ААБлУ, ААБ2лУ, ААШвУ, ААШпУ, сечение кабельных линий 70 мм2: с покрытием кирпичом | км | 346587.7 | 1.3 | 3239893.14 | 2575987.15 | 0 | 18968.76 | 644937.23 | 265562.33 | 379374.9
4.13 |  |  | Министерство строительства и ЖКХ РФ № 4688-ХМ/05 от 19.02.2016 г. |  |  |  |  | 8.17 | 4.28 | 8.42 | 8.42 | 8.42 | 8.42
|  |  | Установка БКТП: трансформатор 2х1000 кВА, напряжение ВН 6/10, НН 0,4 | компл. | 3806551.77 | 1 | 22386330.98 | 6841896.16 | 9775224.94 | 1282046.63 | 4487163.25 | 2564093.34 | 1923069.91
|  |  | ВСЕГО: |  |  |  | 25626224.12 | 9417883.31 | 9775224.94 | 1301015.39 | 5132100.48 | 2829655.67 | 2302444.81
2.9 | КЛ 10 кВ для электроснабжения многоквартирных жилых домов №№60,83 по ул. Интернациональная в г. Нягань |  | Министерство строительства и ЖКХ РФ № 41695-ХМ/09 от 09.12.2016 г. |  |  |  |  | 6.93 | 4.28 | 8.42 | 8.42 | 8.42 | 8.42
|  |  | Прокладка КЛ 6-10 кВ, тип используемого кабеля ААБлУ, ААБ2лУ, ААШвУ, ААШпУ, сечение кабельных линий до 70 мм2: один кабель в траншее. | км | 383061.05 | 0.55 | 1514973.02 | 1204530.74 | 0 | 8869.8 | 301572.48 | 124176.88 | 177395.6
4.12 |  |  | Министерство строительства и ЖКХ РФ № 4688-ХМ/05 от 19.02.2016 г. |  |  |  |  | 8.17 | 4.28 | 8.42 | 8.42 | 8.42 | 8.42
|  |  | Установка БКТП: трансформатор 2х400 кВА, напряжение ВН 6/10, НН 0,4 | компл. | 3129474.06 | 2 | 23373635.11 | 7143644.25 | 10206341.54 | 1338588.8 | 4685060.52 | 2677177.38 | 2007883.14
|  |  | К об 400/630=0,635 |  |  |  |  | 0.635 | 0.635 | 0.635 | 0.635 | 0.635 | 0.635
|  |  | ВСЕГО: |  |  |  | 24888608.13 | 8348174.99 | 10206341.54 | 1347458.6 | 4986633 | 2801354.26 | 2185278.74
1.20 | КЛ 10-0,4 кВ для электроснабжения многокваритного жилого дома по ул. Речная 91 в г. Нягань |  | Министерство строительства и ЖКХ РФ № 41695-ХМ/09 от 09.12.2016 г. |  |  |  |  | 6.93 | 4.28 | 8.42 | 8.42 | 8.42 | 8.42
|  |  | Прокладка КЛ 0,4 кВ, один кабель в траншее, тип используемого кабеля ААБлУ, ААБ2лУ, ААШвУ, ААШпУ, сечение кабельных линий 70 мм2: с покрытием кирпичом | км | 346587.7 | 0.1 | 249222.56 | 198152.86 | 0 | 1459.14 | 49610.56 | 20427.87 | 29182.69
2.9 |  |  | Министерство строительства и ЖКХ РФ № 4688-ХМ/05 от 19.02.2016 г. |  |  |  |  | 6.93 | 4.28 | 8.42 | 8.42 | 8.42 | 8.42
|  |  | Прокладка КЛ 6-10 кВ, тип используемого кабеля ААБлУ, ААБ2лУ, ААШвУ, ААШпУ, сечение кабельных линий до 70 мм2: один кабель в траншее. | компл. | 383061.05 | 0.35 | 964073.74 | 766519.56 | 0 | 5644.42 | 191909.76 | 79021.65 | 112888.11
|  |  | ВСЕГО: |  |  |  | 1213296.3 | 964672.42 | 0 | 7103.56 | 241520.32 | 99449.52 | 142070.8
1,20 | КЛ 0,4 кВ для электроснабжения жилых домов №92, №98 по ул. Пионерская в г. Нягань |  | Министерство строительства и ЖКХ РФ № 4688-ХМ/05 от 19.02.2016 г. |  |  |  |  | 6.93 | 4.28 | 8.42 | 8.42 | 8.42 | 8.42
|  |  | Прокладка КЛ 0,4 кВ, один кабель в траншее, тип используемого кабеля ААБлУ, ААБ2лУ, ААШвУ, ААШпУ, сечение кабельных линий 70 мм2: с покрытием кирпичом | км | 346587.7 | 0.45 | 1121501.47 | 891687.86 | 0 | 6566.11 | 223247.5 | 91925.42 | 131322.08
|  |  | ВСЕГО: |  |  |  | 1121501.47 | 891687.86 | 0 | 6566.11 | 223247.5 | 91925.42 | 131322.08
1.1 | Сети электроснабжения 10-0,4 кВ, БКТП 1х400 кВА для электроснабжения жилых домов по ул. Интернациональная 149 в г. Нягань |  | Министерство строительства и ЖКХ РФ № 41695-ХМ/09 от 09.12.2016 г. |  |  |  |  | 4.96 | 4.28 | 8.42 | 8.42 | 8.42 | 8.42
|  |  | ВЛ 0,4 кВ переменного тока на железобетонных свободностоящих опорах: провод марки СИП сечение до 70 мм2, количество цепей на опоре 1 шт. | км | 434418.43 | 0.6 | 1430035.99 | 1034263.39 | 44623.44 | 0 | 351149.16 | 153627.78 | 197521.38
2,9 |  |  | Министерство строительства и ЖКХ РФ № 4688-ХМ/05 от 19.02.2016 г. |  |  |  |  | 6.93 | 4.28 | 8.42 | 8.42 | 8.42 | 8.42
|  |  | Прокладка КЛ 6-10 кВ, тип используемого кабеля ААБлУ, ААБ2лУ, ААШвУ, ААШпУ, сечение кабельных линий до 70 мм2: один кабель в траншее. | км | 383061.05 | 0.06 | 165269.78 | 131403.35 | 0 | 967.61 | 32898.82 | 13546.57 | 19352.25
4.12 |  |  | Министерство строительства и ЖКХ РФ № 4688-ХМ/05 от 19.02.2016 г. |  |  |  |  | 8.17 | 4.28 | 8.42 | 8.42 | 8.42 | 8.42
|  |  | Установка БКТП: трансформатор 1х400 кВА, напряжение ВН 6/10, НН 0,4 | компл. | 3129474.06 | 1 | 9135232.17 | 3571822.12 | 2551585.39 | 669294.4 | 2342530.26 | 1338588.69 | 1003941.57
|  |  | К об 400/630=0,635 |  |  |  |  | 0.635 | 0.635 | 0.635 | 0.635 | 0.635 | 0.635
|  |  | ВСЕГО: |  |  |  | 10730537.94 | 4737488.86 | 2596208.83 | 670262.01 | 2726578.24 | 1505763.04 | 1220815.2
1.20 | КЛ-0,4 кВ, БКТП 1х400 кВа для электроснабжения жилых домов по ул. Интренациональная 124 в г. Нягань |  | Министерство строительства и ЖКХ РФ № 41695-ХМ/09 от 09.12.2016 г. |  |  |  |  | 6.93 | 4.28 | 8.42 | 8.42 | 8.42 | 8.42
|  |  | Прокладка КЛ 0,4 кВ, один кабель в траншее, тип используемого кабеля ААБлУ, ААБ2лУ, ААШвУ, ААШпУ, сечение кабельных линий 70 мм2: с покрытием кирпичом | км | 346587.7 | 0.2 | 498445.1 | 396305.72 | 0 | 2918.27 | 99221.11 | 40855.74 | 58365.37
|  |  | ВСЕГО: |  |  |  | 498445.1 | 396305.72 | 0 | 2918.27 | 99221.11 | 40855.74 | 58365.37
2.9 | КЛ-10 кВ, ТП 2х400 кВА для электроснабжения многоквартирных жилых домов №№ 87,89,63,63А, 67/1 по ул. Уральская в г. Нягань |  | Министерство строительства и ЖКХ РФ № 41695-ХМ/09 от 09.12.2016 г. |  |  |  |  | 6.93 | 4.28 | 8.42 | 8.42 | 8.42 | 8.42
|  |  | Прокладка КЛ 6-10 кВ, тип используемого кабеля ААБлУ, ААБ2лУ, ААШвУ, ААШпУ, сечение кабельных линий до 70 мм2: один кабель в траншее. | км | 383061.05 | 0.15 | 413174.46 | 328508.38 | 0 | 2419.04 | 82247.04 | 33866.42 | 48380.62
4.12 |  |  | Министерство строительства и ЖКХ РФ № 4688-ХМ/05 от 19.02.2016 г. |  |  |  |  | 8.17 | 4.28 | 8.42 | 8.42 | 8.42 | 8.42
|  |  | Установка БКТП: трансформатор 2х400 кВА, напряжение ВН 6/10, НН 0,4 | компл. | 3129474.06 | 1 | 11686817.55 | 3571822.12 | 5103170.77 | 669294.4 | 2342530.26 | 1338588.69 | 1003941.57
|  |  | К об 400/630=0,635 |  |  |  |  | 0.635 | 0.635 | 0.635 | 0.635 | 0.635 | 0.635
|  |  | ВСЕГО: |  |  |  | 12099992.01 | 3900330.5 | 5103170.77 | 671713.44 | 2424777.3 | 1372455.11 | 1052322.19
1.1 | Сети электроснабжения 10-0,4 кВ, БКТП 2х400 для электроснабжения участка 1Г по ул. Чернышова в г. Нягань |  | Министерство строительства и ЖКХ РФ № 41695-ХМ/09 от 09.12.2016 г. |  |  |  |  | 4.96 | 4.28 | 8.42 | 8.42 | 8.42 | 8.42
|  |  | ВЛ 0,4 кВ переменного тока на железобетонных свободностоящих опорах: провод марки СИП сечение до 70 мм2, количество цепей на опоре 1 шт. | км | 434418.43 | 0.2 | 476678.66 | 344754.46 | 14874.48 | 0 | 117049.72 | 51209.26 | 65840.46
2,9 |  |  | Министерство строительства и ЖКХ РФ № 4688-ХМ/05 от 19.02.2016 г. |  |  |  |  | 6.93 | 4.28 | 8.42 | 8.42 | 8.42 | 8.42
|  |  | Прокладка КЛ 6-10 кВ, тип используемого кабеля ААБлУ, ААБ2лУ, ААШвУ, ААШпУ, сечение кабельных линий до 70 мм2: один кабель в траншее. | км | 383061.05 | 0.4 | 1101798.55 | 876022.35 | 0 | 6450.76 | 219325.44 | 90310.46 | 129014.98
4.12 |  |  | Министерство строительства и ЖКХ РФ № 4688-ХМ/05 от 19.02.2016 г. |  |  |  |  | 8.17 | 4.28 | 8.42 | 8.42 | 8.42 | 8.42
|  |  | Установка БКТП: трансформатор 2х400 кВА, напряжение ВН 6/10, НН 0,4 | компл. | 3129474.06 | 1 | 11686817.55 | 3571822.12 | 5103170.77 | 669294.4 | 2342530.26 | 1338588.69 | 1003941.57
|  |  | К об 400/630=0,635 |  |  |  |  | 0.635 | 0.635 | 0.635 | 0.635 | 0.635 | 0.635
|  |  | ВСЕГО: |  |  |  | 13265294.76 | 4792598.93 | 5118045.25 | 675745.16 | 2678905.42 | 1480108.41 | 1198797.01
2.10 | Административное здание по ул. Загородных 7а |  | Министерство строительства и ЖКХ РФ № 41695-ХМ/09 от 09.12.2016 г. |  |  |  |  | 6.93 | 4.28 | 8.42 | 8.42 | 8.42 | 8.42
|  |  | Прокладка КЛ 6-10 кВ, тип используемого кабеля ААБлУ, ААБ2лУ, ААШвУ, ААШпУ, сечение кабельных линий до 70 мм2: два кабеля в траншее | км | 0 | 0.15 | 637866.24 | 507157.22 | 0 | 3734.55 | 126974.47 | 52283.62 | 74690.85
|  |  | ВСЕГО: |  |  |  | 637866.24 | 507157.22 | 0 | 3734.55 | 126974.47 | 52283.62 | 74690.85
|  |  | ИТОГО по объекту: |  |  |  | 158242314.73 | 64755266.08 | 53434791.62 | 7447201.68 | 32605055.35 | 17565439.52 | 15039615.83
2.9 | Реконструкция Ф. Восточный 1, Ф. Восточный 2. | КЛ 10 кВ взамен ВЛ-10 кВ в г. Нягань | Министерство строительства и ЖКХ РФ № 41695-ХМ/09 от 09.12.2016 г. |  |  |  |  | 6.93 | 4.28 | 8.42 | 8.42 | 8.42 | 8.42
|  |  | Прокладка КЛ 6-10 кВ, тип используемого кабеля ААБлУ, ААБ2лУ, ААШвУ, ААШпУ, сечение кабельных линий до 70 мм2: один кабель в траншее. | км | 383061.05 | 1.1 | 3029946.03 | 2409061.47 | 0 | 17739.6 | 603144.96 | 248353.77 | 354791.19
8.7 |  |  | Министерство строительства и ЖКХ РФ № 41695-ХМ/09 от 09.12.2016 г. |  |  |  |  | 4.96 | 4.28 | 8.42 | 8.42 | 8.42 | 8.42
|  |  | Демонтаж опор деревянных ВЛ 6-10 кВ | км | 11134.39 | 1.1 | 67529.53 | 51029.37 | 0 | 0 | 16500.16 | 0 | 16500.16
|  |  | ВСЕГО: |  |  |  | 3097475.56 | 2460090.84 | 0 | 17739.6 | 619645.12 | 248353.77 | 371291.35
2.9 | Реконструкция Ф.17-1, Ф.- 17/2 |  | Министерство строительства и ЖКХ РФ № 41695-ХМ/09 от 09.12.2016 г. |  |  |  |  | 6.93 | 4.28 | 8.42 | 8.42 | 8.42 | 8.42
|  |  | Прокладка КЛ 6-10 кВ, тип используемого кабеля ААБлУ, ААБ2лУ, ААШвУ, ААШпУ, сечение кабельных линий до 70 мм2: один кабель в траншее. | км | 383061.05 | 3.8 | 10467086.3 | 8322212.36 | 0 | 61282.26 | 2083591.68 | 857949.38 | 1225642.3
8.7 |  |  | Министерство строительства и ЖКХ РФ № 41695-ХМ/09 от 09.12.2016 г. |  |  |  |  | 4.96 | 4.28 | 8.42 | 8.42 | 8.42 | 8.42
|  |  | Демонтаж опор деревянных ВЛ 6-10 кВ | км | 11134.39 | 3.8 | 233283.82 | 176283.27 | 0 | 0 | 57000.55 | 0 | 57000.55
|  |  | ВСЕГО: |  |  |  | 10700370.12 | 8498495.63 | 0 | 61282.26 | 2140592.23 | 857949.38 | 1282642.85
2.9 | Реконструкция Ф. Транзит-1 ,Ф. Транзит-2 |  | Министерство строительства и ЖКХ РФ № 41695-ХМ/09 от 09.12.2016 г. |  |  |  |  | 6.93 | 4.28 | 8.42 | 8.42 | 8.42 | 8.42
|  |  | Прокладка КЛ 6-10 кВ, тип используемого кабеля ААБлУ, ААБ2лУ, ААШвУ, ААШпУ, сечение кабельных линий до 70 мм2: один кабель в траншее. | км | 383061.05 | 4 | 11017985.57 | 8760223.53 | 0 | 64507.64 | 2193254.4 | 903104.61 | 1290149.79
8.7 |  |  | Министерство строительства и ЖКХ РФ № 41695-ХМ/09 от 09.12.2016 г. |  |  |  |  | 4.96 | 4.28 | 8.42 | 8.42 | 8.42 | 8.42
|  |  | Демонтаж опор деревянных ВЛ 6-10 кВ | км | 11134.39 | 4 | 245561.92 | 185561.34 | 0 | 0 | 60000.58 | 0 | 60000.58
|  |  | ВСЕГО: |  |  |  | 11263547.49 | 8945784.87 | 0 | 64507.64 | 2253254.98 | 903104.61 | 1350150.37
2.9 | Реконструкция Ф. город-1, Ф. РП-1-1, Ф. РП-1-2, Ф. КНС-2 |  | Министерство строительства и ЖКХ РФ № 41695-ХМ/09 от 09.12.2016 г. |  |  |  |  | 6.93 | 4.28 | 8.42 | 8.42 | 8.42 | 8.42
|  |  | Прокладка КЛ 6-10 кВ, тип используемого кабеля ААБлУ, ААБ2лУ, ААШвУ, ААШпУ, сечение кабельных линий до 70 мм2: один кабель в траншее. | км | 383061.05 | 4.8 | 13221582.69 | 10512268.24 | 0 | 77409.17 | 2631905.28 | 1083725.54 | 1548179.74
8.7 |  |  | Министерство строительства и ЖКХ РФ № 41695-ХМ/09 от 09.12.2016 г. |  |  |  |  | 4.96 | 4.28 | 8.42 | 8.42 | 8.42 | 8.42
|  |  | Демонтаж опор деревянных ВЛ 6-10 кВ | км | 11134.39 | 4.8 | 294674.31 | 222673.61 | 0 | 0 | 72000.7 | 0 | 72000.7
|  |  | ВСЕГО: |  |  |  | 13516257 | 10734941.85 | 0 | 77409.17 | 2703905.98 | 1083725.54 | 1620180.44
2,10 | Реконструкция Ф. ТП 1-01 - ТП 1-06 |  | Министерство строительства и ЖКХ РФ № 41695-ХМ/09 от 09.12.2016 г. |  |  |  |  | 6.93 | 4.28 | 8.42 | 8.42 | 8.42 | 8.42
|  |  | Прокладка КЛ 6-10 кВ, тип используемого кабеля ААБлУ, ААБ2лУ, ААШвУ, ААШпУ, сечение кабельных линий до 70 мм2: два кабеля в траншее. | км | 591376.64 | 0.3 | 1275732.46 | 1014314.43 | 0 | 7469.1 | 253948.93 | 104567.23 | 149381.7
8.7 |  |  | Министерство строительства и ЖКХ РФ № 41695-ХМ/09 от 09.12.2016 г. |  |  |  |  | 4.96 | 4.28 | 8.42 | 8.42 | 8.42 | 8.42
|  |  | Демонтаж опор деревянных ВЛ 6-10 кВ | км | 11134.39 | 0.3 | 18417.14 | 13917.1 | 0 | 0 | 4500.04 | 0 | 4500.04
|  |  | ВСЕГО: |  |  |  | 1294149.6 | 1028231.53 | 0 | 7469.1 | 258448.97 | 104567.23 | 153881.74
2.10 | Реконструкция Ф. Детская поликлиника |  | Министерство строительства и ЖКХ РФ № 41695-ХМ/09 от 09.12.2016 г. |  |  |  |  | 6.93 | 4.28 | 8.42 | 8.42 | 8.42 | 8.42
|  |  | Прокладка КЛ 6-10 кВ, тип используемого кабеля ААБлУ, ААБ2лУ, ААШвУ, ААШпУ, сечение кабельных линий до 70 мм2: два кабеля в траншее. | км | 591376.64 | 0.35 | 1488354.55 | 1183366.84 | 0 | 8713.95 | 296273.76 | 121995.1 | 174278.66
8.7 |  |  | Министерство строительства и ЖКХ РФ № 41695-ХМ/09 от 09.12.2016 г. |  |  |  |  | 4.96 | 4.28 | 8.42 | 8.42 | 8.42 | 8.42
|  |  | Демонтаж опор деревянных ВЛ 6-10 кВ | км | 11134.39 | 0.35 | 21486.67 | 16236.62 | 0 | 0 | 5250.05 | 0 | 5250.05
|  |  | ВСЕГО: |  |  |  | 1509841.22 | 1199603.46 | 0 | 8713.95 | 301523.81 | 121995.1 | 179528.71
|  |  | ИТОГО по объекту: |  |  |  | 41381640.99 | 32867148.18 | 0 | 237121.72 | 8277371.09 | 3319695.63 | 4957675.46
|  |  | ВСЕГО по МО Кондинский район: |  |  |  | 199623955.72 | 97622414.26 | 53434791.62 | 7684323.4 | 40882426.44 | 20885135.15 | 19997291.29
| Составил: |  |  |  | Рогожина О.И.
| Проверил: |  |  |  | Аситис Р.О.

## МО г. Югорск
УТВЕРЖДАЮ
Заместитель генерального директора
АО "ЮРЭСК" по капитальному строительству
______________ В.А. Мамонтов
"______" _____________ 2017 г.
УКРУПНЕННЫЙ РАСЧЕТ стоимости строительства/реконструкции электросетевых объектов, на территории МО Югорск
Составлен в ценах на 01.01.2000 г.
руб. с НДС
№ сметного расчета | Наименование объекта, согласно проекта инвестиционной программы | Наименование объекта, согласно предложений | Наименование работ | Единица измерения | Цена строительства за ед. в ц. 2000 г. | К-во | ВСЕГО | Цена строительства в тек.ц., в том числе:
[8 empty] | СМР | Оборудование | ПНР | Прочие затраты
[11 empty] | Всего | Из них от общего объема капиталовложений
[5 empty] | ВСЕГО | [6 empty] | ПИР | Прочие
1 | 2 | 3 | 4 | 5 | 6 | 7 | 8 | 9 | 10 | 11 | 12 | 13 | 14
МО г.Югорск
1.20 | Жилой дом по ул. Менделеева, 36 | Сети электроснабжения 0,4 и 6-20 кВ для технологического присоединения потребителей г. Югорск | Министерство строительства и ЖКХ РФ № 41695-ХМ/09 от 09.12.2016 г. |  |  |  |  | 7.1 | 4.28 | 8.42 | 8.42 | 8.42 | 8.42
|  |  | Прокладка КЛ 0,4 кВ, один кабель в траншее, тип используемого кабеля ААБлУ, ААБ2лУ, ААШвУ, ААШпУ, сечение кабельных линий 70 мм2: с покрытием кирпичом. | км | 346587.7 | 0.19 | 482758.55 | 385726.13 | 0 | 2772.36 | 94260.06 | 38812.96 | 55447.1
|  |  | ИТОГО по объекту: |  |  |  | 482758.55 | 385726.13 | 0 | 2772.36 | 94260.06 | 38812.96 | 55447.1
1.20 | Многоквартирный трехэтажный жилой дом в 14 мкр. по ул. Мичурина, 23 в г. Югорске | Сети электроснабжения 0,4 и 6-20 кВ для технологического присоединения потребителей г. Югорск | Министерство строительства и ЖКХ РФ № 41695-ХМ/09 от 09.12.2016 г. |  |  |  |  | 7.1 | 4.28 | 8.42 | 8.42 | 8.42 | 8.42
|  |  | Прокладка КЛ 0,4 кВ, один кабель в траншее, тип используемого кабеля ААБлУ, ААБ2лУ, ААШвУ, ААШпУ, сечение кабельных линий 70 мм2: с покрытием кирпичом. | км | 346587.7 | 0.16 | 406533.51 | 324822 | 0 | 2334.62 | 79376.89 | 32684.6 | 46692.29
|  |  | ИТОГО по объекту: |  |  |  | 406533.51 | 324822 | 0 | 2334.62 | 79376.89 | 32684.6 | 46692.29
1.20 | Многоквартирный трехэтажный жилой дом в 14 мкр. по ул. Мичурина, 25 |  | Министерство строительства и ЖКХ РФ № 41695-ХМ/09 от 09.12.2016 г. |  |  |  |  | 7.1 | 4.28 | 8.42 | 8.42 | 8.42 | 8.42
|  |  | Прокладка КЛ 0,4 кВ, один кабель в траншее, тип используемого кабеля ААБлУ, ААБ2лУ, ААШвУ, ААШпУ, сечение кабельных линий 70 мм2: с покрытием кирпичом. | км | 346587.7 | 0.15 | 381125.16 | 304520.63 | 0 | 2188.7 | 74415.83 | 30641.8 | 43774.03
|  |  | ИТОГО по объекту: |  |  |  | 381125.16 | 304520.63 | 0 | 2188.7 | 74415.83 | 30641.8 | 43774.03
1.20 | Жилой дом по ул. Менделеева, 49 в городе Югорске |  | Министерство строительства и ЖКХ РФ № 41695-ХМ/09 от 09.12.2016 г. |  |  |  |  | 7.1 | 4.28 | 8.42 | 8.42 | 8.42 | 8.42
|  |  | Прокладка КЛ 0,4 кВ, один кабель в траншее, тип используемого кабеля ААБлУ, ААБ2лУ, ААШвУ, ААШпУ, сечение кабельных линий 70 мм2: с покрытием кирпичом. | км | 346587.7 | 0.33 | 838475.36 | 669945.38 | 0 | 4815.15 | 163714.83 | 67411.97 | 96302.86
|  |  | ИТОГО по объекту: |  |  |  | 838475.36 | 669945.38 | 0 | 4815.15 | 163714.83 | 67411.97 | 96302.86
2.1 | ЛЭП 10-0,4 кВ, КТП-10/0,4 кВ для электроснабжения ИЖС в микрорайоне №19 в г. Югорск | ЛЭП 10-0,4 кВ, КТП-10/0,4 кВ для электроснабжения ИЖС в микрорайоне №19 в г. Югорск | Министерство строительства и ЖКХ РФ № 41695-ХМ/09 от 09.12.2016 г. |  |  |  |  | 5.4 | 4.28 | 8.42 | 8.42 | 8.42 | 8.42
|  |  | ВЛ 6-10 кВ переменного тока на железобетонных свободностоящих опорах: провод марки СИП сечение 70 мм2, количество цепей на опоре 1 шт. | км | 564143.05 | 5 | 16468464.02 | 12185490.15 | 482906.62 | 0 | 3800067.25 | 1662529.42 | 2137537.83
1.1 |  |  | Министерство строительства и ЖКХ РФ № 41695-ХМ/09 от 09.12.2016 г. |  |  |  |  | 5.4 | 4.28 | 8.42 | 8.42 | 8.42 | 8.42
|  |  | ВЛ 0,4 кВ переменного тока на железобетонных свободностоящих опорах: провод марки СИП сечение до 70 мм2, количество цепей на опоре 1 шт. | км | 434418.43 | 17 | 43117246.25 | 31903689.13 | 1264330.87 | 0 | 9949226.25 | 4352787.2 | 5596439.05
4.12 |  |  | Министерство строительства и ЖКХ РФ № 41695-ХМ/09 от 09.12.2016 г. |  |  |  |  | 8.09 | 4.28 | 8.42 | 8.42 | 8.42 | 8.42
|  |  | Установка БКТП: трансформатор 1х250 кВА, напряжение ВН 6/10, НН 0,4, блочного типа | шт | 869680.85 | 3 | 17068356.36 | 6633677.04 | 4785729.44 | 1255322.25 | 4393627.63 | 2510644.4 | 1882983.23
4.12 |  |  | Установка БКТП: трансформатор 2х400 кВА, напряжение ВН 6/10, НН 0,4, блочного типа | шт | 1987216.04 | 2 | 23303685.1 | 7073694.24 | 10206341.54 | 1338588.8 | 4685060.52 | 2677177.48 | 2007883.04
|  |  | ИТОГО по объекту: |  |  |  | 99957751.73 | 57796550.56 | 16739308.47 | 2593911.05 | 22827981.65 | 11203138.5 | 11624843.15
1.1 | Индивидуальное жилищное строительство мкр. «ПММК-5» в Югорске, ул. Нововятская, Родниковая | Сети электроснабжения 0,4 и 6-20 кВ для технологического присоединения потребителей г. Югорск | Министерство строительства и ЖКХ РФ № 41695-ХМ/09 от 09.12.2016 г. |  |  |  |  | 5.4 | 4.28 | 8.42 | 8.42 | 8.42 | 8.42
|  |  | ВЛ 0,4 кВ переменного тока на железобетонных свободностоящих опорах: провод марки СИП сечение до 70 мм2, количество цепей на опоре 1 шт. | км | 434418.43 | 1 | 2536308.6 | 1876687.6 | 74372.4 | 0 | 585248.6 | 256046.3 | 329202.3
|  |  | ИТОГО по объекту: |  |  |  | 2536308.6 | 1876687.6 | 74372.4 | 0 | 585248.6 | 256046.3 | 329202.3
2.1 | Индивидуальное жилищное строительство мкр. в Югорске-2, ул. Крымская, Севастопольская |  | Министерство строительства и ЖКХ РФ № 41695-ХМ/09 от 09.12.2016 г. |  |  |  |  | 5.4 | 4.28 | 8.42 | 8.42 | 8.42 | 8.42
|  |  | ВЛ 6-10 кВ переменного тока на железобетонных свободностоящих опорах: провод марки СИП сечение 70 мм2, количество цепей на опоре 1 шт. | км | 564143.05 | 0.5 | 1646846.4 | 1218549.02 | 48290.66 | 0 | 380006.72 | 166252.94 | 213753.78
1.1 |  |  | Министерство строительства и ЖКХ РФ № 41695-ХМ/09 от 09.12.2016 г. |  |  |  |  | 5.4 | 4.28 | 8.42 | 8.42 | 8.42 | 8.42
|  |  | ВЛ 0,4 кВ переменного тока на железобетонных свободностоящих опорах: провод марки СИП сечение до 70 мм2, количество цепей на опоре 1 шт. | км | 434418.43 | 1 | 2536308.6 | 1876687.6 | 74372.4 | 0 | 585248.6 | 256046.3 | 329202.3
4.12 |  |  | Министерство строительства и ЖКХ РФ № 41695-ХМ/09 от 09.12.2016 г. |  |  |  |  | 8.09 | 4.28 | 8.42 | 8.42 | 8.42 | 8.42
|  |  | Установка БКТП: трансформатор 1х400 кВА, напряжение ВН 6/10, НН 0,4, блочного типа | шт | 1391051.23 | 1 | 9100257.17 | 3536847.12 | 2551585.39 | 669294.4 | 2342530.26 | 1338588.74 | 1003941.52
|  |  | ИТОГО по объекту: |  |  |  | 13283412.17 | 6632083.74 | 2674248.45 | 669294.4 | 3307785.58 | 1760887.98 | 1546897.6
1.20 | Многоквартирный пятиэтажный жилой дом по ул. Мичурина, 21 в городе Югорске |  | Министерство строительства и ЖКХ РФ № 41695-ХМ/09 от 09.12.2016 г. |  |  |  |  | 7.1 | 4.28 | 8.42 | 8.42 | 8.42 | 8.42
|  |  | Прокладка КЛ 0,4 кВ, один кабель в траншее, тип используемого кабеля ААБлУ, ААБ2лУ, ААШвУ, ААШпУ, сечение кабельных линий 70 мм2: с покрытием кирпичом. | км | 346587.7 | 0.06 | 152450.06 | 121808.25 | 0 | 875.48 | 29766.33 | 12256.72 | 17509.61
|  |  | ИТОГО по объекту: |  |  |  | 152450.06 | 121808.25 | 0 | 875.48 | 29766.33 | 12256.72 | 17509.61
2.1 | Многоквартирный жилой дом №1 в границах ул. Гранитная-Лунная-Нововятская-Агиришская в городе Югорске |  | Министерство строительства и ЖКХ РФ № 41695-ХМ/09 от 09.12.2016 г. |  |  |  |  | 5.4 | 4.28 | 8.42 | 8.42 | 8.42 | 8.42
|  |  | ВЛ 6-10 кВ переменного тока на железобетонных свободностоящих опорах: провод марки СИП сечение 70 мм2, количество цепей на опоре 1 шт. | км | 564143.05 | 0.5 | 1646846.4 | 1218549.02 | 48290.66 | 0 | 380006.72 | 166252.94 | 213753.78
1.20 |  |  | Министерство строительства и ЖКХ РФ № 41695-ХМ/09 от 09.12.2016 г. |  |  |  |  | 7.1 | 4.28 | 8.42 | 8.42 | 8.42 | 8.42
|  |  | Прокладка КЛ 0,4 кВ, один кабель в траншее, тип используемого кабеля ААБлУ, ААБ2лУ, ААШвУ, ААШпУ, сечение кабельных линий 70 мм2: с покрытием кирпичом. | км | 346587.7 | 0.15 | 381125.16 | 304520.63 | 0 | 2188.7 | 74415.83 | 30641.8 | 43774.03
4.13 |  |  | Министерство строительства и ЖКХ РФ № 41695-ХМ/09 от 09.12.2016 г. |  |  |  |  | 8.09 | 4.28 | 8.42 | 8.42 | 8.42 | 8.42
|  |  | Установка БКТП: трансформатор 2х1000 кВА, напряжение ВН 6/10, НН 0,4, блочного типа | шт | 3806551.77 | 1 | 22319335.67 | 6774900.85 | 9775224.94 | 1282046.63 | 4487163.25 | 2564093.26 | 1923069.99
|  |  | ИТОГО по объекту: |  |  |  | 24347307.23 | 8297970.5 | 9823515.6 | 1284235.33 | 4941585.8 | 2760988 | 2180597.8
1.20 | Многоквартирный жилой дом №2 в границах ул. Гранитная-Лунная-Нововятская-Агиришская в городе Югорске |  | Министерство строительства и ЖКХ РФ № 41695-ХМ/09 от 09.12.2016 г. |  |  |  |  | 7.1 | 4.28 | 8.42 | 8.42 | 8.42 | 8.42
|  |  | Прокладка КЛ 0,4 кВ, один кабель в траншее, тип используемого кабеля ААБлУ, ААБ2лУ, ААШвУ, ААШпУ, сечение кабельных линий 70 мм2: с покрытием кирпичом. | км | 346587.7 | 0.07 | 177858.41 | 142109.63 | 0 | 1021.39 | 34727.39 | 14299.51 | 20427.88
|  |  | ИТОГО по объекту: |  |  |  | 177858.41 | 142109.63 | 0 | 1021.39 | 34727.39 | 14299.51 | 20427.88
1.20 | Многоквартирный трехэтажный жилой дом №3 в границах ул. Гранитная-Лунная-Нововятская-Агиришская в городе Югорск |  | Министерство строительства и ЖКХ РФ № 41695-ХМ/09 от 09.12.2016 г. |  |  |  |  | 7.1 | 4.28 | 8.42 | 8.42 | 8.42 | 8.42
|  |  | Прокладка КЛ 0,4 кВ, один кабель в траншее, тип используемого кабеля ААБлУ, ААБ2лУ, ААШвУ, ААШпУ, сечение кабельных линий 70 мм2: с покрытием кирпичом. | км | 346587.7 | 0.05 | 127041.73 | 101506.88 | 0 | 729.57 | 24805.28 | 10213.94 | 14591.34
|  |  | ИТОГО по объекту: |  |  |  | 127041.73 | 101506.88 | 0 | 729.57 | 24805.28 | 10213.94 | 14591.34
1.20 | Многоквартирный трехэтажный жилой дом №5 в границах ул. Гранитная-Лунная-Нововятская-Агиришская в городе Югорск |  | Министерство строительства и ЖКХ РФ № 41695-ХМ/09 от 09.12.2016 г. |  |  |  |  | 7.1 | 4.28 | 8.42 | 8.42 | 8.42 | 8.42
|  |  | Прокладка КЛ 0,4 кВ, один кабель в траншее, тип используемого кабеля ААБлУ, ААБ2лУ, ААШвУ, ААШпУ, сечение кабельных линий 70 мм2: с покрытием кирпичом. | км | 346587.7 | 0.11 | 279491.79 | 223315.13 | 0 | 1605.05 | 54571.61 | 22470.66 | 32100.95
|  |  | ИТОГО по объекту: |  |  |  | 279491.79 | 223315.13 | 0 | 1605.05 | 54571.61 | 22470.66 | 32100.95
1.20 | Многоквартирный трехэтажный жилой дом №6 в границах ул. Гранитная-Лунная-Нововятская-Агиришская в городе Югорск |  | Министерство строительства и ЖКХ РФ № 41695-ХМ/09 от 09.12.2016 г. |  |  |  |  | 7.1 | 4.28 | 8.42 | 8.42 | 8.42 | 8.42
|  |  | Прокладка КЛ 0,4 кВ, один кабель в траншее, тип используемого кабеля ААБлУ, ААБ2лУ, ААШвУ, ААШпУ, сечение кабельных линий 70 мм2: с покрытием кирпичом. | км | 346587.7 | 0.09 | 228675.1 | 182712.38 | 0 | 1313.22 | 44649.5 | 18385.08 | 26264.42
|  |  | ИТОГО по объекту: |  |  |  | 228675.1 | 182712.38 | 0 | 1313.22 | 44649.5 | 18385.08 | 26264.42
1.20 | Многоквартирный жилой дом №7 в границах ул. Гранитная-Лунная-Нововятская-Агиришская в городе Югорске |  | Министерство строительства и ЖКХ РФ № 41695-ХМ/09 от 09.12.2016 г. |  |  |  |  | 7.1 | 4.28 | 8.42 | 8.42 | 8.42 | 8.42
|  |  | Прокладка КЛ 0,4 кВ, один кабель в траншее, тип используемого кабеля ААБлУ, ААБ2лУ, ААШвУ, ААШпУ, сечение кабельных линий 70 мм2: с покрытием кирпичом. | км | 346587.7 | 0.3 | 762250.33 | 609041.25 | 0 | 4377.41 | 148831.67 | 61283.62 | 87548.05
|  |  | ИТОГО по объекту: |  |  |  | 762250.33 | 609041.25 | 0 | 4377.41 | 148831.67 | 61283.62 | 87548.05
1.20 | Многоквартирный жилой дом №8 в границах ул. Гранитная-Лунная-Нововятская-Агиришская в городе Югорске |  | Министерство строительства и ЖКХ РФ № 41695-ХМ/09 от 09.12.2016 г. |  |  |  |  | 7.1 | 4.28 | 8.42 | 8.42 | 8.42 | 8.42
|  |  | Прокладка КЛ 0,4 кВ, один кабель в траншее, тип используемого кабеля ААБлУ, ААБ2лУ, ААШвУ, ААШпУ, сечение кабельных линий 70 мм2: с покрытием кирпичом. | км | 346587.7 | 0.27 | 686025.3 | 548137.13 | 0 | 3939.67 | 133948.5 | 55155.25 | 78793.25
|  |  | ИТОГО по объекту: |  |  |  | 686025.3 | 548137.13 | 0 | 3939.67 | 133948.5 | 55155.25 | 78793.25
1.20 | Многоквартирный жилой дом по ул. Калинина, 52 в г. Югорске |  | Министерство строительства и ЖКХ РФ № 41695-ХМ/09 от 09.12.2016 г. |  |  |  |  | 7.1 | 4.28 | 8.42 | 8.42 | 8.42 | 8.42
|  |  | Прокладка КЛ 0,4 кВ, один кабель в траншее, тип используемого кабеля ААБлУ, ААБ2лУ, ААШвУ, ААШпУ, сечение кабельных линий 70 мм2: с покрытием кирпичом. | км | 346587.7 | 0.05 | 127041.73 | 101506.88 | 0 | 729.57 | 24805.28 | 10213.94 | 14591.34
|  |  | ИТОГО по объекту: |  |  |  | 127041.73 | 101506.88 | 0 | 729.57 | 24805.28 | 10213.94 | 14591.34
1.20 | Многоквартирный жилой дом по ул. Таёжная, 2 в г. Югорске |  | Министерство строительства и ЖКХ РФ № 41695-ХМ/09 от 09.12.2016 г. |  |  |  |  | 7.1 | 4.28 | 8.42 | 8.42 | 8.42 | 8.42
|  |  | Прокладка КЛ 0,4 кВ, один кабель в траншее, тип используемого кабеля ААБлУ, ААБ2лУ, ААШвУ, ААШпУ, сечение кабельных линий 70 мм2: с покрытием кирпичом. | км | 346587.7 | 0.1 | 254083.45 | 203013.75 | 0 | 1459.14 | 49610.56 | 20427.88 | 29182.68
|  |  | ИТОГО по объекту: |  |  |  | 254083.45 | 203013.75 | 0 | 1459.14 | 49610.56 | 20427.88 | 29182.68
1.20 | Многоквартирный жилой дом по ул. Садовая 66 в г. Югорске |  | Министерство строительства и ЖКХ РФ № 41695-ХМ/09 от 09.12.2016 г. |  |  |  |  | 7.1 | 4.28 | 8.42 | 8.42 | 8.42 | 8.42
|  |  | Прокладка КЛ 0,4 кВ, один кабель в траншее, тип используемого кабеля ААБлУ, ААБ2лУ, ААШвУ, ААШпУ, сечение кабельных линий 70 мм2: с покрытием кирпичом. | км | 346587.7 | 0.1 | 254083.45 | 203013.75 | 0 | 1459.14 | 49610.56 | 20427.88 | 29182.68
|  |  | ИТОГО по объекту: |  |  |  | 254083.45 | 203013.75 | 0 | 1459.14 | 49610.56 | 20427.88 | 29182.68
1.20 | Многоквартирный жилой дом по ул. Попова, 23 в г. Югорске |  | Министерство строительства и ЖКХ РФ № 41695-ХМ/09 от 09.12.2016 г. |  |  |  |  | 7.1 | 4.28 | 8.42 | 8.42 | 8.42 | 8.42
|  |  | Прокладка КЛ 0,4 кВ, один кабель в траншее, тип используемого кабеля ААБлУ, ААБ2лУ, ААШвУ, ААШпУ, сечение кабельных линий 70 мм2: с покрытием кирпичом. | км | 346587.7 | 0.1 | 254083.45 | 203013.75 | 0 | 1459.14 | 49610.56 | 20427.88 | 29182.68
4.10 |  |  | Министерство строительства и ЖКХ РФ № 41695-ХМ/09 от 09.12.2016 г. |  |  |  |  | 8.09 | 4.28 | 8.42 | 8.42 | 8.42 | 8.42
|  |  | Установка КТП: трансформатор 2х400 кВА, напряжение ВН 6/10, НН 0,4, киоскового типа | шт | 716489.96 | 1 | 4201067.09 | 1275208.82 | 1839946.19 | 241313.75 | 844598.33 | 482627.5 | 361970.83
|  |  | ИТОГО по объекту: |  |  |  | 4455150.54 | 1478222.57 | 1839946.19 | 242772.89 | 894208.89 | 503055.38 | 391153.51
1.20 | Многоквартирный жилой дом по ул. Свердлова, 16 в г. Югорске |  | Министерство строительства и ЖКХ РФ № 41695-ХМ/09 от 09.12.2016 г. |  |  |  |  | 7.1 | 4.28 | 8.42 | 8.42 | 8.42 | 8.42
|  |  | Прокладка КЛ 0,4 кВ, один кабель в траншее, тип используемого кабеля ААБлУ, ААБ2лУ, ААШвУ, ААШпУ, сечение кабельных линий 70 мм2: с покрытием кирпичом. | км | 346587.7 | 0.12 | 304900.13 | 243616.5 | 0 | 1750.96 | 59532.67 | 24513.45 | 35019.22
|  |  | ИТОГО по объекту: |  |  |  | 304900.13 | 243616.5 | 0 | 1750.96 | 59532.67 | 24513.45 | 35019.22
1.20 | Многоквартирный жилой дом по ул. Свердлова, 18 в г. Югорске |  | Министерство строительства и ЖКХ РФ № 41695-ХМ/09 от 09.12.2016 г. |  |  |  |  | 7.1 | 4.28 | 8.42 | 8.42 | 8.42 | 8.42
|  |  | Прокладка КЛ 0,4 кВ, один кабель в траншее, тип используемого кабеля ААБлУ, ААБ2лУ, ААШвУ, ААШпУ, сечение кабельных линий 70 мм2: с покрытием кирпичом. | км | 346587.7 | 0.1 | 254083.45 | 203013.75 | 0 | 1459.14 | 49610.56 | 20427.88 | 29182.68
|  |  | ИТОГО по объекту: |  |  |  | 254083.45 | 203013.75 | 0 | 1459.14 | 49610.56 | 20427.88 | 29182.68
2.1 | Многоквартирный жилой дом по ул. Мира, 55 в г. Югорске |  | Министерство строительства и ЖКХ РФ № 41695-ХМ/09 от 09.12.2016 г. |  |  |  |  | 5.4 | 4.28 | 8.42 | 8.42 | 8.42 | 8.42
|  |  | ВЛ 6-10 кВ переменного тока на железобетонных свободностоящих опорах: провод марки СИП сечение 70 мм2, количество цепей на опоре 1 шт. | км | 564143.05 | 0.5 | 1646846.4 | 1218549.02 | 48290.66 | 0 | 380006.72 | 166252.94 | 213753.78
4.12 |  |  | Министерство строительства и ЖКХ РФ № 41695-ХМ/09 от 09.12.2016 г. |  |  |  |  | 8.09 | 4.28 | 8.42 | 8.42 | 8.42 | 8.42
|  |  | Установка БКТП: трансформатор 2х400 кВА, напряжение ВН 6/10, НН 0,4, блочного типа | шт | 1987216.03 | 1 | 11651842.55 | 3536847.12 | 5103170.77 | 669294.4 | 2342530.26 | 1338588.74 | 1003941.52
|  |  | ИТОГО по объекту: |  |  |  | 13298688.95 | 4755396.14 | 5151461.43 | 669294.4 | 2722536.98 | 1504841.68 | 1217695.3
1.20 | Многоквартирный жилой дом по ул. Магистральная, 21 в г. Югорске |  | Министерство строительства и ЖКХ РФ № 41695-ХМ/09 от 09.12.2016 г. |  |  |  |  | 7.1 | 4.28 | 8.42 | 8.42 | 8.42 | 8.42
|  |  | Прокладка КЛ 0,4 кВ, один кабель в траншее, тип используемого кабеля ААБлУ, ААБ2лУ, ААШвУ, ААШпУ, сечение кабельных линий 70 мм2: с покрытием кирпичом. | км | 346587.7 | 0.1 | 254083.45 | 203013.75 | 0 | 1459.14 | 49610.56 | 20427.88 | 29182.68
|  |  | ИТОГО по объекту: |  |  |  | 254083.45 | 203013.75 | 0 | 1459.14 | 49610.56 | 20427.88 | 29182.68
2.9 | Многоквартирный жилой дом по ул. Железнодорожная, 15, 1-я очередь в г. Югорске |  | Министерство строительства и ЖКХ РФ № 41695-ХМ/09 от 09.12.2016 г. |  |  |  |  | 7.1 | 4.28 | 8.42 | 8.42 | 8.42 | 8.42
|  |  | Прокладка КЛ 6-10 кВ, тип используемого кабеля ААБлУ, ААБ2лУ, ААШвУ, ААШпУ, сечение кабельных линий до 70 мм2: один кабель в траншее. | км | 383061.08 | 0.2 | 561644.14 | 448756.04 | 0 | 3225.38 | 109662.72 | 45155.25 | 64507.47
4.12 |  |  | Министерство строительства и ЖКХ РФ № 41695-ХМ/09 от 09.12.2016 г. |  |  |  |  | 8.09 | 4.28 | 8.42 | 8.42 | 8.42 | 8.42
|  |  | Установка БКТП: трансформатор 2х250 кВА, напряжение ВН 6/10, НН 0,4, блочного типа | шт | 1242401.2 | 1 | 7284695.26 | 2211225.68 | 3190486.29 | 418440.75 | 1464542.54 | 836881.46 | 627661.08
|  |  | ИТОГО по объекту: |  |  |  | 7846339.4 | 2659981.72 | 3190486.29 | 421666.13 | 1574205.26 | 882036.71 | 692168.55
2.1 | Земельный участок (магазины) Славянская, 10 г. Югорск |  | Министерство строительства и ЖКХ РФ № 41695-ХМ/09 от 09.12.2016 г. |  |  |  |  | 5.4 | 4.28 | 8.42 | 8.42 | 8.42 | 8.42
|  |  | ВЛ 6-10 кВ переменного тока на железобетонных свободностоящих опорах: провод марки СИП сечение 70 мм2, количество цепей на опоре 1 шт. | км | 564143.05 | 0.3 | 988107.84 | 731129.41 | 28974.4 | 0 | 228004.03 | 99751.76 | 128252.27
|  |  | ИТОГО по объекту: |  |  |  | 988107.84 | 731129.41 | 28974.4 | 0 | 228004.03 | 99751.76 | 128252.27
2.1 | Земельный участок (склады) Южная, 2 г. Югорск |  | Министерство строительства и ЖКХ РФ № 41695-ХМ/09 от 09.12.2016 г. |  |  |  |  | 5.4 | 4.28 | 8.42 | 8.42 | 8.42 | 8.42
|  |  | ВЛ 6-10 кВ переменного тока на железобетонных свободностоящих опорах: провод марки СИП сечение 70 мм2, количество цепей на опоре 1 шт. | шт | 564143.05 | 0.7 | 2305584.96 | 1705968.62 | 67606.93 | 0 | 532009.41 | 232754.11 | 299255.3
4.5 |  |  | Министерство строительства и ЖКХ РФ № 41695-ХМ/09 от 09.12.2016 г. |  |  |  |  | 8.09 | 4.28 | 8.42 | 8.42 | 8.42 | 8.42
|  |  | Установка КТП: трансформатор 1х250 кВА, напряжение ВН 6/10, НН 0,4, киоскового типа | шт | 272174.28 | 1 | 1595866.66 | 484415.77 | 698943.56 | 91668.37 | 320838.96 | 183336.49 | 137502.47
|  |  | ИТОГО по объекту: |  |  |  | 3901451.62 | 2190384.39 | 766550.49 | 91668.37 | 852848.37 | 416090.6 | 436757.77
4.5 | Земельный участок (обслуживание автотранспорта) Славянская, 16А г. Югорск |  | Министерство строительства и ЖКХ РФ № 41695-ХМ/09 от 09.12.2016 г. |  |  |  |  | 8.09 | 4.28 | 8.42 | 8.42 | 8.42 | 8.42
|  |  | Установка КТП: трансформатор 1х250 кВА, напряжение ВН 6/10, НН 0,4, киоскового типа | шт | 272174.28 | 1 | 1595866.66 | 484415.77 | 698943.56 | 91668.37 | 320838.96 | 183336.49 | 137502.47
|  |  | ИТОГО по объекту: |  |  |  | 1595866.66 | 484415.77 | 698943.56 | 91668.37 | 320838.96 | 183336.49 | 137502.47
2.1 | Земельный участок (объект придорожного сервиса) Кольцевая, 1а г. Югорск | Сети электроснабжения 0,4 и 6-20 кВ для технологического присоединения потребителей г. Югорск | Министерство строительства и ЖКХ РФ № 41695-ХМ/09 от 09.12.2016 г. |  |  |  |  | 5.4 | 4.28 | 8.42 | 8.42 | 8.42 | 8.42
|  |  | ВЛ 6-10 кВ переменного тока на железобетонных свободностоящих опорах: провод марки СИП сечение 70 мм2, количество цепей на опоре 1 шт. | км | 19421.02 | 0.15 | 494053.92 | 365564.7 | 14487.2 | 0 | 114002.02 | 49875.89 | 64126.13
4.5 |  |  | Министерство строительства и ЖКХ РФ № 41695-ХМ/09 от 09.12.2016 г. |  |  |  |  | 8.09 | 4.28 | 8.42 | 8.42 | 8.42 | 8.42
|  |  | Установка КТП: трансформатор 1х250 кВА, напряжение ВН 6/10, НН 0,4, киоскового типа | км | 272174.28 | 1 | 1595866.66 | 484415.77 | 698943.56 | 91668.37 | 320838.96 | 183336.49 | 137502.47
|  |  | ИТОГО по объекту: |  |  |  | 2089920.58 | 849980.47 | 713430.76 | 91668.37 | 434840.98 | 233212.38 | 201628.6
2.1 | Земельный участок (предпринимательство) Железнодорожная, 65 г. Югорск |  | Министерство строительства и ЖКХ РФ № 41695-ХМ/09 от 09.12.2016 г. |  |  |  |  | 5.4 | 4.28 | 8.42 | 8.42 | 8.42 | 8.42
|  |  | ВЛ 6-10 кВ переменного тока на железобетонных свободностоящих опорах: провод марки СИП сечение 70 мм2, количество цепей на опоре 1 шт. | км | 564143.05 | 0.3 | 988107.84 | 731129.41 | 28974.4 | 0 | 228004.03 | 99751.76 | 128252.27
4.12 |  |  | Министерство строительства и ЖКХ РФ № 41695-ХМ/09 от 09.12.2016 г. |  |  |  |  | 8.09 | 4.28 | 8.42 | 8.42 | 8.42 | 8.42
|  |  | Установка БКТП: трансформатор 1х400 кВА, напряжение ВН 6/10, НН 0,4, блочного типа | км | 1391051.23 | 1 | 3072306.78 | 1194062.91 | 861432.04 | 225958.17 | 790853.66 | 451916.4 | 338937.26
|  |  | ИТОГО по объекту: |  |  |  | 4060414.62 | 1925192.32 | 890406.44 | 225958.17 | 1018857.69 | 551668.16 | 467189.53
1.20 | Земельный участок (магазины) Сибирский бульвар г. Югорск |  | Министерство строительства и ЖКХ РФ № 41695-ХМ/09 от 09.12.2016 г. |  |  |  |  | 7.1 | 4.28 | 8.42 | 8.42 | 8.42 | 8.42
|  |  | Прокладка КЛ 0,4 кВ, один кабель в траншее, тип используемого кабеля ААБлУ, ААБ2лУ, ААШвУ, ААШпУ, сечение кабельных линий 70 мм2: с покрытием кирпичом. | км | 11931.53 | 0.15 | 381125.16 | 304520.63 | 0 | 2188.7 | 74415.83 | 30641.8 | 43774.03
|  |  | ИТОГО по объекту: |  |  |  | 381125.16 | 304520.63 | 0 | 2188.7 | 74415.83 | 30641.8 | 43774.03
4.6 | Земельный участок (размещение производственно –ремонтной базы) 6-й км автодороги Югорск-Агириш г. Югорск |  | Министерство строительства и ЖКХ РФ № 41695-ХМ/09 от 09.12.2016 г. |  |  |  |  | 8.09 | 4.28 | 8.42 | 8.42 | 8.42 | 8.42
|  |  | Установка КТП: трансформатор 1х400 кВА, напряжение ВН 6/10, НН 0,4, киоскового типа | шт | 361779.72 | 1 | 2121259.13 | 643895.56 | 929050.31 | 121847.42 | 426465.84 | 243694.75 | 182771.09
|  |  | ИТОГО по объекту: |  |  |  | 2121259.13 | 643895.56 | 929050.31 | 121847.42 | 426465.84 | 243694.75 | 182771.09
1.21 | Комплексное строительство инженерных сетей и перевод частных домов на индивидуальное отопление в 14 мкр города Югорска |  | Министерство строительства и ЖКХ РФ № 41695-ХМ/09 от 09.12.2016 г. |  |  |  |  | 7.1 | 4.28 | 8.42 | 8.42 | 8.42 | 8.42
|  |  | Прокладка КЛ 0,4 кВ, два кабеля в траншее, тип используемого кабеля ААБлУ, ААБ2лУ, ААШвУ, ААШпУ, сечение кабельных линий 70 мм2: с покрытием кирпичом. | км | 485222.8 | 0.36 | 1280580.59 | 1023189.34 | 0 | 7353.99 | 250037.26 | 102956.49 | 147080.77
|  |  | ИТОГО по объекту: |  |  |  | 1280580.59 | 1023189.34 | 0 | 7353.99 | 250037.26 | 102956.49 | 147080.77
2.10 | Общеобразовательная школа на 900 мест в городе Югорске (новое строительство) |  | Министерство строительства и ЖКХ РФ № 41695-ХМ/09 от 09.12.2016 г. |  |  |  |  | 7.1 | 4.28 | 8.42 | 8.42 | 8.42 | 8.42
|  |  | Прокладка КЛ 6-10 кВ, тип используемого кабеля ААБлУ, ААБ2лУ, ААШвУ, ААШпУ, сечение кабельных линий до 70 мм2: два кабеля в траншее. | км | 20358.56 | 0.25 | 1083845.53 | 865997.17 | 0 | 6224.25 | 211624.11 | 87139.31 | 124484.8
4.12 |  |  | Министерство строительства и ЖКХ РФ № 41695-ХМ/09 от 09.12.2016 г. |  |  |  |  | 8.09 | 4.28 | 8.42 | 8.42 | 8.42 | 8.42
|  |  | Установка БКТП: трансформатор 2х630 кВА, напряжение ВН 6/10, НН 0,4, блочного типа | шт | 107734.36 | 1 | 18349358.36 | 5569837.99 | 8036489.4 | 1054006.93 | 3689024.04 | 2108013.78 | 1581010.26
|  |  | ИТОГО по объекту: |  |  |  | 19433203.89 | 6435835.16 | 8036489.4 | 1060231.18 | 3900648.15 | 2195153.09 | 1705495.06
1.20 | Муниципальное образовательное учреждение на 140 мест в городе Югорске (по ул. Попова) |  | Министерство строительства и ЖКХ РФ № 41695-ХМ/09 от 09.12.2016 г. |  |  |  |  | 7.1 | 4.28 | 8.42 | 8.42 | 8.42 | 8.42
|  |  | Прокладка КЛ 0,4 кВ, один кабель в траншее, тип используемого кабеля ААБлУ, ААБ2лУ, ААШвУ, ААШпУ, сечение кабельных линий 70 мм2: с покрытием кирпичом. | км | 346587.7 | 0.2 | 508166.88 | 406027.5 | 0 | 2918.27 | 99221.11 | 40855.74 | 58365.37
|  |  | ИТОГО по объекту: |  |  |  | 508166.88 | 406027.5 | 0 | 2918.27 | 99221.11 | 40855.74 | 58365.37
1.21 | Муниципальное детское дошкольное учреждение на 300 мест в городе Югорске (Ул. Толстого-Студенческая-Свердлова) |  | Министерство строительства и ЖКХ РФ № 41695-ХМ/09 от 09.12.2016 г. |  |  |  |  | 7.1 | 4.28 | 8.42 | 8.42 | 8.42 | 8.42
|  |  | Прокладка КЛ 0,4 кВ, два кабеля в траншее, тип используемого кабеля ААБлУ, ААБ2лУ, ААШвУ, ААШпУ, сечение кабельных линий 70 мм2: с покрытием кирпичом. | км | 485222.8 | 0.1 | 355716.83 | 284219.26 | 0 | 2042.78 | 69454.79 | 28599.02 | 40855.77
|  |  | ИТОГО по объекту: |  |  |  | 355716.83 | 284219.26 | 0 | 2042.78 | 69454.79 | 28599.02 | 40855.77
2.1 | Животноводческая ферма до 50 голов (Зеленая зона) |  | Министерство строительства и ЖКХ РФ № 41695-ХМ/09 от 09.12.2016 г. |  |  |  |  | 5.4 | 4.28 | 8.42 | 8.42 | 8.42 | 8.42
|  |  | ВЛ 6-10 кВ переменного тока на железобетонных свободностоящих опорах: провод марки СИП сечение 70 мм2, количество цепей на опоре 1 шт. | км | 564143.05 | 0.5 | 1646846.4 | 1218549.02 | 48290.66 | 0 | 380006.72 | 166252.94 | 213753.78
4.5 |  |  | Министерство строительства и ЖКХ РФ № 41695-ХМ/09 от 09.12.2016 г. |  |  |  |  | 8.09 | 4.28 | 8.42 | 8.42 | 8.42 | 8.42
|  |  | Установка КТП: трансформатор 1х250 кВА, напряжение ВН 6/10, НН 0,4, киоскового типа | шт | 272174.28 | 1 | 1595866.66 | 484415.77 | 698943.56 | 91668.37 | 320838.96 | 183336.49 | 137502.47
|  |  | ИТОГО по объекту: |  |  |  | 3242713.06 | 1702964.79 | 747234.22 | 91668.37 | 700845.68 | 349589.43 | 351256.25
4.6 | Животноводческая ферма до 100 голов (Зеленая зона) |  | Министерство строительства и ЖКХ РФ № 41695-ХМ/09 от 09.12.2016 г. |  |  |  |  | 8.09 | 4.28 | 8.42 | 8.42 | 8.42 | 8.42
|  |  | Установка КТП: трансформатор 1х400 кВА, напряжение ВН 6/10, НН 0,4, киоскового типа | шт | 361779.72 | 1 | 2121259.13 | 643895.56 | 929050.31 | 121847.42 | 426465.84 | 243694.75 | 182771.09
2.1 |  |  | Министерство строительства и ЖКХ РФ № 41695-ХМ/09 от 09.12.2016 г. |  |  |  |  | 5.4 | 4.28 | 8.42 | 8.42 | 8.42 | 8.42
|  |  | ВЛ 6-10 кВ переменного тока на железобетонных свободностоящих опорах: провод марки СИП сечение 70 мм2, количество цепей на опоре 1 шт. | км | 564143.05 | 0.5 | 1646846.4 | 1218549.02 | 48290.66 | 0 | 380006.72 | 166252.94 | 213753.78
|  |  | ИТОГО по объекту: |  |  |  | 3768105.53 | 1862444.58 | 977340.97 | 121847.42 | 806472.56 | 409947.69 | 396524.87
2.1 | Предприятия растениеводства (зеленая зона) |  | Министерство строительства и ЖКХ РФ № 41695-ХМ/09 от 09.12.2016 г. |  |  |  |  | 5.4 | 4.28 | 8.42 | 8.42 | 8.42 | 8.42
|  |  | ВЛ 6-10 кВ переменного тока на железобетонных свободностоящих опорах: провод марки СИП сечение 70 мм2, количество цепей на опоре 1 шт. | км | 564143.05 | 0.5 | 1646846.4 | 1218549.02 | 48290.66 | 0 | 380006.72 | 166252.94 | 213753.78
4.6 |  |  | Министерство строительства и ЖКХ РФ № 41695-ХМ/09 от 09.12.2016 г. |  |  |  |  | 8.09 | 4.28 | 8.42 | 8.42 | 8.42 | 8.42
|  |  | Установка КТП: трансформатор 1х400 кВА, напряжение ВН 6/10, НН 0,4, киоскового типа | шт | 361779.72 | 1 | 2121259.13 | 643895.56 | 929050.31 | 121847.42 | 426465.84 | 243694.75 | 182771.09
|  |  | ИТОГО по объекту: |  |  |  | 3768105.53 | 1862444.58 | 977340.97 | 121847.42 | 806472.56 | 409947.69 | 396524.87
2.1 | ВЛ-10 кВ ф.№19 «Лесозавод» (Основное средство: ВЛЭП-10 кВ №10-20 яч. №19 ф. «Лесозавод», инв.№000006834) | ЛЭП 10 кВ, КТП 10/0,4 кВ в г. Югорске (1 этап) | Министерство строительства и ЖКХ РФ № 41695-ХМ/09 от 09.12.2016 г. |  |  |  |  | 5.4 | 4.28 | 8.42 | 8.42 | 8.42 | 8.42
|  |  | ВЛ 6-10 кВ переменного тока на железобетонных свободностоящих опорах: провод марки СИП сечение 70 мм2, количество цепей на опоре 1 шт. | км | 564143.05 | 5 | 16468464.02 | 12185490.15 | 482906.62 | 0 | 3800067.25 | 1662529.42 | 2137537.83
2.9 |  |  | Министерство строительства и ЖКХ РФ № 41695-ХМ/09 от 09.12.2016 г. |  |  |  |  | 7.1 | 4.28 | 8.42 | 8.42 | 8.42 | 8.42
|  |  | Прокладка КЛ 6-10 кВ, тип используемого кабеля ААБлУ, ААБ2лУ, ААШвУ, ААШпУ, сечение кабельных линий до 70 мм2: один кабель в траншее. | км | 383061.08 | 1 | 2808220.71 | 2243780.2 | 0 | 16126.91 | 548313.6 | 225776.24 | 322537.36
8.7 |  |  | Министерство строительства и ЖКХ РФ № 41695-ХМ/09 от 09.12.2016 г. |  |  |  |  | 5.4 | 4.28 | 8.42 | 8.42 | 8.42 | 8.42
|  |  | Демонтаж опор деревянных ВЛ 6-10 кВ | км | 11134.39 | 4.12 | 269883.7 | 208083.1 | 0 | 0 | 61800.6 | 0 | 61800.6
|  |  | ИТОГО по объекту: |  |  |  | 19546568.43 | 14637353.45 | 482906.62 | 16126.91 | 4410181.45 | 1888305.66 | 2521875.79
2.9 | ВЛ-10 кВ ф.№17 «Строитель» (Основное средство: ВЛЭП-10 кВ № 10-18 яч. №17ф. "Строитель», инв.№000006641) |  | Министерство строительства и ЖКХ РФ № 41695-ХМ/09 от 09.12.2016 г. |  |  |  |  | 7.1 | 4.28 | 8.42 | 8.42 | 8.42 | 8.42
|  |  | Прокладка КЛ 6-10 кВ, тип используемого кабеля ААБлУ, ААБ2лУ, ААШвУ, ААШпУ, сечение кабельных линий до 70 мм2: один кабель в траншее. | км | 383061.08 | 0.35 | 982877.25 | 785323.07 | 0 | 5644.42 | 191909.76 | 79021.68 | 112888.08
8.7 |  |  | Министерство строительства и ЖКХ РФ № 41695-ХМ/09 от 09.12.2016 г. |  |  |  |  | 5.4 | 4.28 | 8.42 | 8.42 | 8.42 | 8.42
|  |  | Демонтаж опор деревянных ВЛ 6-10 кВ | км | 11134.39 | 0.15 | 9825.86 | 7575.84 | 0 | 0 | 2250.02 | 0 | 2250.02
|  |  | ИТОГО по объекту: |  |  |  | 992703.11 | 792898.91 | 0 | 5644.42 | 194159.78 | 79021.68 | 115138.1
2.1 (совм.подвес) | ВЛ-10 кВ ф.№ 3 «Нижний склад» (Основное средство: ВЛЭП-10 кВ № 10-14 яч. № зф. "Нижний склад", инв.№000006553) |  | Министерство строительства и ЖКХ РФ № 41695-ХМ/09 от 09.12.2016 г. |  |  |  |  | 5.4 | 4.28 | 8.42 | 8.42 | 8.42 | 8.42
|  |  | ВЛ 0,4/10 кВ переменного тока (совместная подвеска) на железобетонных свободностоящих опорах: провод марки 10 кВ АС сечение 50 мм2, провод марки 0,4 кВ СИП сечение 50 мм2, провод марки 10 кВ АС сечение 50 мм2; количество цепей на опоре 2 шт. | км | 521372.83 | 3.5 | 10653940.9 | 7883157.11 | 312406.7 | 0 | 2458377.09 | 1075539.78 | 1382837.31
2.1 |  |  | Министерство строительства и ЖКХ РФ № 41695-ХМ/09 от 09.12.2016 г. |  |  |  |  | 5.4 | 4.28 | 8.42 | 8.42 | 8.42 | 8.42
|  |  | ВЛ 6-10 кВ переменного тока на железобетонных свободностоящих опорах: провод марки СИП сечение 70 мм2, количество цепей на опоре 1 шт. | км | 564143.05 | 1.3 | 4281800.64 | 3168227.44 | 125555.72 | 0 | 988017.48 | 432257.64 | 555759.84
2.9 |  |  | Министерство строительства и ЖКХ РФ № 41695-ХМ/09 от 09.12.2016 г. |  |  |  |  | 7.1 | 4.28 | 8.42 | 8.42 | 8.42 | 8.42
|  |  | Прокладка КЛ 6-10 кВ, тип используемого кабеля ААБлУ, ААБ2лУ, ААШвУ, ААШпУ, сечение кабельных линий до 70 мм2: один кабель в траншее. | км | 383061.08 | 0.75 | 2106165.53 | 1682835.15 | 0 | 12095.18 | 411235.2 | 169332.18 | 241903.02
8.7 |  |  | Министерство строительства и ЖКХ РФ № 41695-ХМ/09 от 09.12.2016 г. |  |  |  |  | 5.4 | 4.28 | 8.42 | 8.42 | 8.42 | 8.42
|  |  | Демонтаж опор деревянных ВЛ 6-10 кВ | км | 11134.39 | 1.3 | 85157.48 | 65657.29 | 0 | 0 | 19500.19 | 0 | 19500.19
|  |  | ИТОГО по объекту: |  |  |  | 17127064.55 | 12799876.99 | 437962.42 | 12095.18 | 3877129.96 | 1677129.6 | 2200000.36
8.7 | ВЛ-10 кВ ф.№1 «Лесокомбинат» (Основное средство: ВЛЭП-10 кВ № 10-15 яч. № 4ф. "Лесокомбинат", инв.№000006554) | ЛЭП 10 кВ, КТП 10/0,4 кВ в г. Югорске (2 этап) | Министерство строительства и ЖКХ РФ № 41695-ХМ/09 от 09.12.2016 г. |  |  |  |  | 5.4 | 4.28 | 8.42 | 8.42 | 8.42 | 8.42
|  |  | Демонтаж опор деревянных ВЛ 6-10 кВ | км | 11134.39 | 1.2 | 78606.9 | 60606.73 | 0 | 0 | 18000.17 | 0 | 18000.17
2.9 |  |  | Министерство строительства и ЖКХ РФ № 41695-ХМ/09 от 09.12.2016 г. |  |  |  |  | 7.1 | 4.28 | 8.42 | 8.42 | 8.42 | 8.42
|  |  | Прокладка КЛ 6-10 кВ, тип используемого кабеля ААБлУ, ААБ2лУ, ААШвУ, ААШпУ, сечение кабельных линий до 70 мм2: один кабель в траншее. | км | 383061.08 | 1.5 | 4212331.07 | 3365670.3 | 0 | 24190.37 | 822470.4 | 338664.36 | 483806.04
|  |  | ИТОГО по объекту: |  |  |  | 4290937.97 | 3426277.03 | 0 | 24190.37 | 840470.57 | 338664.36 | 501806.21
2.9 | ВЛ-10 кВ ф.№13 «Жил.поселок-1» (Основное средство: ВЛЭП-10 кВ № 10-16 яч. №13ф. "Жилой поселок-1», протяженность 1450 м. инв.№000006644) | ЛЭП 10 кВ, КТП 10/0,4 кВ в г. Югорске (1 этап) | Министерство строительства и ЖКХ РФ № 41695-ХМ/09 от 09.12.2016 г. |  |  |  |  | 7.1 | 4.28 | 8.42 | 8.42 | 8.42 | 8.42
|  |  | Прокладка КЛ 6-10 кВ, тип используемого кабеля ААБлУ, ААБ2лУ, ААШвУ, ААШпУ, сечение кабельных линий до 70 мм2: один кабель в траншее. | км | 383061.08 | 0.2 | 561644.14 | 448756.04 | 0 | 3225.38 | 109662.72 | 45155.25 | 64507.47
|  |  | ИТОГО по объекту: |  |  |  | 561644.14 | 448756.04 | 0 | 3225.38 | 109662.72 | 45155.25 | 64507.47
2.9 | ВЛ-10 кВ ф. Водозабор-1 (Основное средство: ВЛЭП-10 кВ № 10-22 яч. № 21ф. "Водозабор - 1", протяженность 1011 м инв.№6555) | ЛЭП 10 кВ, КТП 10/0,4 кВ в г. Югорске (3 этап) | Министерство строительства и ЖКХ РФ № 41695-ХМ/09 от 09.12.2016 г. |  |  |  |  | 7.1 | 4.28 | 8.42 | 8.42 | 8.42 | 8.42
|  |  | Прокладка КЛ 6-10 кВ, тип используемого кабеля ААБлУ, ААБ2лУ, ААШвУ, ААШпУ, сечение кабельных линий до 70 мм2: один кабель в траншее. | км | 383061.08 | 0.7 | 1965754.5 | 1570646.14 | 0 | 11288.84 | 383819.52 | 158043.37 | 225776.15
|  |  | ИТОГО по объекту: |  |  |  | 1965754.5 | 1570646.14 | 0 | 11288.84 | 383819.52 | 158043.37 | 225776.15
4.13 | ТП №9-12-4 Основное средство: (Трансформаторная подстанция-№12-4 “Больница" 2x1000 кВА, общая площадь 53,9 кв.м) | ЛЭП 10 кВ, КТП 10/0,4 кВ в г. Югорске (1 этап) | Министерство строительства и ЖКХ РФ № 41695-ХМ/09 от 09.12.2016 г. |  |  |  |  | 8.09 | 4.28 | 8.42 | 8.42 | 8.42 | 8.42
|  |  | Установка БКТП: трансформатор 2х1000 кВА, напряжение ВН 6/10, НН 0,4, блочного типа | шт | 3806551.77 | 1 | 22319335.67 | 6774900.85 | 9775224.94 | 1282046.63 | 4487163.25 | 2564093.26 | 1923069.99
|  |  | ИТОГО по объекту: |  |  |  | 22319335.67 | 6774900.85 | 9775224.94 | 1282046.63 | 4487163.25 | 2564093.26 | 1923069.99
4.12 | ТП №9-13-8 (Основное средство: ТП-№ 13-8 "Котельная №9" 2х400кВА, общая площадь 42 кв.м. инв.№ 000006602) | ЛЭП 10 кВ, КТП 10/0,4 кВ в г. Югорске (2 этап) | Министерство строительства и ЖКХ РФ № 41695-ХМ/09 от 09.12.2016 г. |  |  |  |  | 8.09 | 4.28 | 8.42 | 8.42 | 8.42 | 8.42
|  |  | Установка БКТП: трансформатор 2х630 кВА, напряжение ВН 6/10, НН 0,4, блочного типа | шт | 3129474.06 | 1 | 18349358.36 | 5569837.99 | 8036489.4 | 1054006.93 | 3689024.04 | 2108013.78 | 1581010.26
|  |  | ИТОГО по объекту: |  |  |  | 18349358.36 | 5569837.99 | 8036489.4 | 1054006.93 | 3689024.04 | 2108013.78 | 1581010.26
4.12 | ТП 9-4-2 (Основное средство: ТП-№ 4-2 "ТП-№2" 2х630кВА, общая площадь 55,7 кв.м инв.№ 000006563) | ЛЭП 10 кВ, КТП 10/0,4 кВ в г. Югорске (3 этап) | Министерство строительства и ЖКХ РФ № 41695-ХМ/09 от 09.12.2016 г. |  |  |  |  | 8.09 | 4.28 | 8.42 | 8.42 | 8.42 | 8.42
|  |  | Установка БКТП: трансформатор 2х630 кВА, напряжение ВН 6/10, НН 0,4, блочного типа | км | 3129474.06 | 1 | 18349358.36 | 5569837.99 | 8036489.4 | 1054006.93 | 3689024.04 | 2108013.78 | 1581010.26
|  |  | ИТОГО по объекту: |  |  |  | 18349358.36 | 5569837.99 | 8036489.4 | 1054006.93 | 3689024.04 | 2108013.78 | 1581010.26
2.9 | КЛЭП-10 кВ №10-20 яч. №12 ф. «ТП 1-2» (р-н Югорск-2), протяженностью 3 421 м. |  | Министерство строительства и ЖКХ РФ № 41695-ХМ/09 от 09.12.2016 г. |  |  |  |  | 7.1 | 4.28 | 8.42 | 8.42 | 8.42 | 8.42
|  |  | Прокладка КЛ 6-10 кВ, тип используемого кабеля ААБлУ, ААБ2лУ, ААШвУ, ААШпУ, сечение кабельных линий до 70 мм2: один кабель в траншее. | км | 383061.08 | 4 | 11232882.83 | 8975120.79 | 0 | 64507.64 | 2193254.4 | 903104.95 | 1290149.45
|  |  | ИТОГО по объекту: |  |  |  | 11232882.83 | 8975120.79 | 0 | 64507.64 | 2193254.4 | 903104.95 | 1290149.45
|  |  | ВСЕГО по МО г.Югорск: |  |  |  | 333926265.42 | 169539865.94 | 81028173.13 | 11475511.97 | 71882714.38 | 36516040.35 | 35366674.03
| Составил: |  |  |  | Рогожина О.И.
| Проверил: |  |  |  | Аситис Р.О.

## МО г. Сургут
УТВЕРЖДАЮ
Заместитель генерального директора
АО "ЮРЭСК" по капитальному строительству
______________ В.А. Мамонтов
"______" _____________ 2017 г.
УКРУПНЕННЫЙ РАСЧЕТ стоимости строительства/реконструкции электросетевых объектов, на территории МО г. Сургут
Составлен в ценах на 01.01.2000 г.
Составлен в ценах на 01.01.2000 г. с переводом в цены 4 кв.2016 г. | [12 empty] | руб. с НДС
№ сметного расчета | Наименование объекта, согласно предложений | Наименование объекта, согласно проекта инвестиционной программы | Наименование работ | Единица измерения | Цена строительства за ед. в ц. 2000 г. | К-во | ВСЕГО | Цена строительства в тек.ц., в том числе:
[8 empty] | СМР | Оборудование | ПНР | Прочие затраты
[11 empty] | Всего | Из них от общего объема капиталовложений
[5 empty] | ВСЕГО | [6 empty] | ПИР | Прочие
1 | 2 | 3 | 4 | 5 | 6 | 7 | 8 | 9 | 10 | 11 | 12 | 13 | 14
2.10 | Строительство КЛ-10 кВ, БКТП-10/0.4 кВ для электроснабжения микрорайона жилой застройки в границах улиц Нефтяников – пр. Набережный – ул. Дзержинского – ул. Береговая | Сети электроснабжения 0,4 и 6-20 кВ для технологического присоединения потребителей г.Сургут | Министерство строительства и ЖКХ РФ № 41695-ХМ/09 от 09.12.2016 г. |  |  |  |  | 7.1 | 4.28 | 8.42 | 8.42 | 8.42 | 8.42
|  |  | Прокладка КЛ 6-10 кВ, тип используемого кабеля ААБлУ, ААБ2лУ, ААШвУ, ААШпУ, сечение кабельных линий до 70 мм2: два кабеля в траншее. | км | 591376.64 | 2.3 | 9971378.93 | 7967173.97 | 0 | 57263.13 | 1946941.83 | 801681.71 | 1145260.12
прокол |  |  | Министерство строительства и ЖКХ РФ № 41695-ХМ/09 от 09.12.2016 г. |  |  |  |  | 1 | 1 | 1 | 1 | 1 | 1
|  |  | Монтаж установки для прокола и устройство котлованов | шт | 60676.41 | 4 | 242705.64 | 201445.68 | 0 | 0 | 41259.96 | 16989.39 | 24270.56
прокол |  |  | Министерство строительства и ЖКХ РФ № 41695-ХМ/09 от 09.12.2016 г. |  |  |  |  | 1 | 1 | 1 | 1 | 1 | 1
|  |  | Прокол методом ГНБ | м | 7959.65 | 150 | 1193947.5 | 990976.5 | 0 | 0 | 202971 | 83575.5 | 119395.5
4.13 |  |  | Министерство строительства и ЖКХ РФ № 41695-ХМ/09 от 09.12.2016 г. |  |  |  |  | 8.09 | 4.28 | 8.42 | 8.42 | 8.42 | 8.42
|  |  | Установка БКТП: трансформатор 2х1000 кВА, напряжение ВН 6/10, НН 0,4, блочного типа | шт | 3806551.77 | 5 | 111596678.29 | 33874504.23 | 48876124.68 | 6410233.15 | 22435816.23 | 12820466.3 | 9615349.93
|  |  | ИТОГО по объекту: |  |  |  | 123004710.36 | 43034100.38 | 48876124.68 | 6467496.28 | 24626989.02 | 13722712.9 | 10904276.11
1.20 | Строительство КЛ-0.4 кВ для электроснабжения многоквартирных жилых домов в микрорайоне № 1 г. Сургута | Сети электроснабжения 0,4 и 6-20 кВ для технологического присоединения потребителей г.Сургут | Министерство строительства и ЖКХ РФ № 41695-ХМ/09 от 09.12.2016 г. |  |  |  |  | 7.1 | 4.28 | 8.42 | 8.42 | 8.42 | 8.42
|  |  | Прокладка КЛ 0,4 кВ, один кабель в траншее, тип используемого кабеля ААБлУ, ААБ2лУ, ААШвУ, ААШпУ, сечение кабельных линий 70 мм2: с покрытием кирпичом. | км | 346587.7 | 1.2 | 3049001.31 | 2436165.01 | 0 | 17509.63 | 595326.67 | 245134.46 | 350192.21
|  |  | ИТОГО по объекту: |  |  |  | 3049001.31 | 2436165.01 | 0 | 17509.63 | 595326.67 | 245134.46 | 350192.21
2.10 | Строительство КЛ-10 кВ, БКТП-10/0.4 кВ для электроснабжения административно-деловых зданий в границах 5-7 км. Югорского тракта - ул. Заячий Остров | Сети электроснабжения 0,4 и 6-20 кВ для технологического присоединения потребителей г.Сургут | Министерство строительства и ЖКХ РФ № 41695-ХМ/09 от 09.12.2016 г. |  |  |  |  | 7.1 | 4.28 | 8.42 | 8.42 | 8.42 | 8.42
|  |  | Прокладка КЛ 6-10 кВ, тип используемого кабеля ААБлУ, ААБ2лУ, ААШвУ, ААШпУ, сечение кабельных линий до 70 мм2: два кабеля в траншее. | км | 591376.64 | 0.9 | 3901843.92 | 3117589.81 | 0 | 22407.31 | 761846.8 | 313701.54 | 448145.26
4.14 |  |  | Министерство строительства и ЖКХ РФ № 41695-ХМ/09 от 09.12.2016 г. |  |  |  |  | 8.09 | 4.28 | 8.42 | 8.42 | 8.42 | 8.42
|  |  | Установка БКТП: трансформатор 2х1600 кВА, напряжение ВН 6/10, НН 0,4, блочного типа (коб=1,28) | шт | 4550082.42 | 1 | 29950644.36 | 8098236.67 | 14956302.91 | 1532467.7 | 5363637.08 | 3064935.49 | 2298701.59
|  |  | ИТОГО по объекту: |  |  |  | 33852488.28 | 11215826.48 | 14956302.91 | 1554875.01 | 6125483.88 | 3378637.03 | 2746846.85
|  |  | ВСЕГО по МО г.Сургут: |  |  |  | 159906199.95 | 56686091.87 | 63832427.59 | 8039880.92 | 31347799.57 | 17346484.39 | 14001315.17
| Составил: |  |  |  | Рогожина О.И.
| Проверил: |  |  |  | Аситис Р.О.

## МО г.Когалым
УТВЕРЖДАЮ
Заместитель генерального директора
АО "ЮРЭСК" по капитальному строительству
______________ В.А. Мамонтов
"______" _____________ 2017 г.
УКРУПНЕННЫЙ РАСЧЕТ стоимости строительства/реконструкции электросетевых объектов, на территории МО г. Когалым
Составлен в ценах на 01.01.2000 г.
Составлен в ценах на 01.01.2000 г. с переводом в цены 4 кв.2016 г. | [12 empty] | руб. с НДС
№ сметного расчета | Наименование объекта, согласно предложений | Наименование объекта, согласно проекта инвестиционной программы | Наименование работ | Единица измерения | Цена строительства за ед. в ц. 2000 г. | К-во | ВСЕГО | Цена строительства в тек.ц., в том числе:
[8 empty] | СМР | Оборудование | ПНР | Прочие затраты
[11 empty] | Всего | Из них от общего объема капиталовложений
[5 empty] | ВСЕГО | [6 empty] | ПИР | Прочие
1 | 2 | 3 | 4 | 5 | 6 | 7 | 8 | 9 | 10 | 11 | 12 | 13 | 14
1.20 | ЛЭП 0,4 кВ для электроснабжения многоквартирных жилых домов №2,14,18 по ул. Набережной и №15 по ул. Широкая в г. Когалым | ЛЭП 0,4 кВ для электроснабжения многоквартирных жилых домов №2,14,18 по ул. Набережной и №15 по ул. Широкая в п. Пионерный в г. Когалым | Министерство строительства и ЖКХ РФ № 41695-ХМ/09 от 09.12.2016 г. |  |  |  |  | 6.93 | 4.28 | 8.42 | 8.42 | 8.42 | 8.42
|  |  | Прокладка КЛ 0,4 кВ, один кабель в траншее, тип используемого кабеля ААБлУ, ААБ2лУ, ААШвУ, ААШпУ, сечение кабельных линий 70 мм2: с покрытием кирпичом. | км | 346587.7 | 1.44 | 3588804.7 | 2853401.15 | 0 | 21011.55 | 714392 | 294161.35 | 420230.65
|  |  | ИТОГО по объекту: |  |  |  | 3588804.7 | 2853401.15 | 0 | 21011.55 | 714392 | 294161.35 | 420230.65
2.12 | ЛЭП-6 кВ от ПС-35/6 кВ №35 до ЦРП-13 в п. Пионерный г. Когалым | ЛЭП 6 кВ от ПС-35/6 кВ №35 до ЦРП-13 в п. Пионерный г. Когалым | Министерство строительства и ЖКХ РФ № 41695-ХМ/09 от 09.12.2016 г. |  |  |  |  | 6.93 | 4.28 | 8.42 | 8.42 | 8.42 | 8.42
|  |  | Прокладка КЛ 6-10 кВ, тип используемого кабеля ААБлУ, ААБ2лУ, ААШвУ, ААШпУ, сечение кабельных линий свыше 70 мм2: два кабеля в траншее. | км | 744528.48 | 3.6 | 19273385.08 | 15323959.73 | 0 | 112840.66 | 3836584.69 | 1579770.5 | 2256815.09
|  |  | ИТОГО по объекту: |  |  |  | 19273385.08 | 15323959.73 | 0 | 112840.66 | 3836584.69 | 1579770.5 | 2256815.09
4.11 | КТП 10/0,4 кВ (2 шт.) взамен существующих ТП№2-60, ТП№2-70 в г. Когалым | КТП 10/0,4 кВ (2 шт.) взамен существующих ТП№2-60, ТП№2-70 в г. Когалым | Министерство строительства и ЖКХ РФ № 41695-ХМ/09 от 09.12.2016 г. |  |  |  |  | 8.17 | 4.28 | 8.42 | 8.42 | 8.42 | 8.42
|  |  | Установка КТП: трансформатор 2х630 кВА, напряжение ВН 6/10, НН 0,4, киоскового типа | шт | 1056531.08 | 2 | 12426918.46 | 3798017.97 | 5426343.56 | 711679.28 | 2490877.65 | 1423358.73 | 1067519.09
2.1 |  |  | Министерство строительства и ЖКХ РФ № 41695-ХМ/09 от 09.12.2016 г. |  |  |  |  | 4.96 | 4.28 | 8.42 | 8.42 | 8.42 | 8.42
|  |  | ВЛ 6-10 кВ переменного тока на железобетонных свободностоящих опорах: провод марки СИП сечение 70 мм2, количество цепей на опоре 1 шт. | км | 564143.05 | 1.85 | 5725961.72 | 4141261.39 | 178675.45 | 0 | 1406024.88 | 615135.89 | 790889
|  |  | ИТОГО по объекту: |  |  |  | 18152880.18 | 7939279.36 | 5605019.01 | 711679.28 | 3896902.53 | 2038494.62 | 1858408.09
2.2 | ЛЭП -10 кВ на участках ЦРП№2-4 – КТП-3 – КТП-4 в г. Когалым | ЛЭП -10 кВ на участках ЦРП№2-4 – КТП-3 – КТП-4 в г. Когалым | Министерство строительства и ЖКХ РФ № 41695-ХМ/09 от 09.12.2016 г. |  |  |  |  | 4.96 | 4.28 | 8.42 | 8.42 | 8.42 | 8.42
|  |  | ВЛ 6-10 кВ переменного тока на железобетонных свободностоящих опорах: провод марки СИП сечение 70 мм2, количество цепей на опоре 2 шт. | км | 680612.42 | 1.76 | 6572037.18 | 4753179.38 | 205076.71 | 0 | 1613781.09 | 706029.22 | 907751.73
|  |  | ИТОГО по объекту: |  |  |  | 6572037.18 | 4753179.38 | 205076.71 | 0 | 1613781.09 | 706029.22 | 907751.73
2.12 | ЛЭП -10 кВ на участках ТП№2-1 – ТП№2-37 – ТП№2-38 в г. Когалым | ЛЭП -10 кВ на участках ТП№2-1 – ТП№2-37 – ТП№2-38 в г. Когалым | Министерство строительства и ЖКХ РФ № 41695-ХМ/09 от 09.12.2016 г. |  |  |  |  | 6.93 | 4.28 | 8.42 | 8.42 | 8.42 | 8.42
|  |  | Прокладка КЛ 6-10 кВ, тип используемого кабеля ААБлУ, ААБ2лУ, ААШвУ, ААШпУ, сечение кабельных линий свыше 70 мм2: два кабеля в траншее. | км | 744528.48 | 0.8 | 4282974.45 | 3405324.38 | 0 | 25075.7 | 852574.37 | 351060.11 | 501514.46
|  |  | ИТОГО по объекту: |  |  |  | 4282974.45 | 3405324.38 | 0 | 25075.7 | 852574.37 | 351060.11 | 501514.46
1.1 | Проектирование и строительство сетей электроснабжения территории, ограниченной улицами Береговая,Дорожников, Олимпийская и пр. Нефтяников | Сети электроснабжения 0,4 и 6-20 кВ для технологического присоединения потребителей г. Когалым | Министерство строительства и ЖКХ РФ № 41695-ХМ/09 от 09.12.2016 г. |  |  |  |  | 5.4 | 4.28 | 8.42 | 8.42 | 8.42 | 8.42
|  |  | ВЛ 0,4 кВ переменного тока на железобетонных свободностоящих опорах: провод марки СИП сечение до 70 мм2, количество цепей на опоре 1 шт. | км | 434418.43 | 3 | 7608925.81 | 5630062.79 | 223117.21 | 0 | 1755745.81 | 768138.92 | 987606.89
1.20 |  |  | Министерство строительства и ЖКХ РФ № 41695-ХМ/09 от 09.12.2016 г. |  |  |  |  | 7.1 | 4.28 | 8.42 | 8.42 | 8.42 | 8.42
|  |  | Прокладка КЛ 0,4 кВ, один кабель в траншее, тип используемого кабеля ААБлУ, ААБ2лУ, ААШвУ, ААШпУ, сечение кабельных линий 70 мм2: с покрытием кирпичом. | км | 434418.43 | 1.2 | 3049001.31 | 2436165.01 | 0 | 17509.63 | 595326.67 | 245134.46 | 350192.21
2.9 |  |  | Министерство строительства и ЖКХ РФ № 41695-ХМ/09 от 09.12.2016 г. |  |  |  |  | 7.1 | 4.28 | 8.42 | 8.42 | 8.42 | 8.42
|  |  | Прокладка КЛ 6-10 кВ, тип используемого кабеля ААБлУ, ААБ2лУ, ААШвУ, ААШпУ, сечение кабельных линий до 70 мм2: один кабель в траншее. | км | 383061.05 | 1.2 | 3369864.85 | 2692536.24 | 0 | 19352.29 | 657976.32 | 270931.38 | 387044.94
4.12 |  |  | Министерство строительства и ЖКХ РФ № 41695-ХМ/09 от 09.12.2016 г. |  |  |  |  | 8.09 | 4.28 | 8.42 | 8.42 | 8.42 | 8.42
|  |  | Установка БКТП: трансформатор 1х630 кВА, напряжение ВН 6/10, НН 0,4 | компл. | 3129474.07 | 2 | 28662227.29 | 11139675.97 | 8036489.4 | 2108013.85 | 7378048.07 | 4216027.54 | 3162020.53
|  |  | ВСЕГО: |  |  |  | 42690019.26 | 21898440.01 | 8259606.61 | 2144875.77 | 10387096.87 | 5500232.3 | 4886864.57
1.20 | Проектирование и строительство сетей электроснабжения территории, ограниченной улицами Береговая,Дорожников, Олимпийская , Кирова |  | Министерство строительства и ЖКХ РФ № 41695-ХМ/09 от 09.12.2016 г. |  |  |  |  | 7.1 | 4.28 | 8.42 | 8.42 | 8.42 | 8.42
|  |  | Прокладка КЛ 0,4 кВ, один кабель в траншее, тип используемого кабеля ААБлУ, ААБ2лУ, ААШвУ, ААШпУ, сечение кабельных линий 70 мм2: с покрытием кирпичом. | км | 346587.7 | 4.5 | 11433754.89 | 9135618.78 | 0 | 65661.1 | 2232475.01 | 919254.22 | 1313220.79
2.9 |  |  | Министерство строительства и ЖКХ РФ № 41695-ХМ/09 от 09.12.2016 г. |  |  |  |  | 7.1 | 4.28 | 8.42 | 8.42 | 8.42 | 8.42
|  |  | Прокладка КЛ 6-10 кВ, тип используемого кабеля ААБлУ, ААБ2лУ, ААШвУ, ААШпУ, сечение кабельных линий до 70 мм2: один кабель в траншее. | км | 383061.05 | 1.4 | 3931508.99 | 3141292.28 | 0 | 22577.67 | 767639.04 | 316086.61 | 451552.43
4.12 |  |  | Министерство строительства и ЖКХ РФ № 41695-ХМ/09 от 09.12.2016 г. |  |  |  |  | 8.09 | 4.28 | 8.42 | 8.42 | 8.42 | 8.42
|  |  | Установка БКТП: трансформатор 2х630 кВА, напряжение ВН 6/10, НН 0,4 | компл. | 3129474.07 | 2 | 36698716.7 | 11139675.97 | 16072978.81 | 2108013.85 | 7378048.07 | 4216027.54 | 3162020.53
|  |  | ВСЕГО: |  |  |  | 52063980.58 | 23416587.03 | 16072978.81 | 2196252.62 | 10378162.12 | 5451368.37 | 4926793.75
1.1 | Проектирование и строительство сетей электроснабжения территории, опод ИЖС за рекой Кирилл-Высъягун |  | Министерство строительства и ЖКХ РФ № 41695-ХМ/09 от 09.12.2016 г. |  |  |  |  | 5.4 | 4.28 | 8.42 | 8.42 | 8.42 | 8.42
|  |  | ВЛ 0,4 кВ переменного тока на железобетонных свободностоящих опорах: провод марки СИП сечение до 70 мм2, количество цепей на опоре 1 шт. | км | 434418.43 | 3 | 7608925.81 | 5630062.79 | 223117.21 | 0 | 1755745.81 | 768138.92 | 987606.89
1.20 |  |  | Министерство строительства и ЖКХ РФ № 41695-ХМ/09 от 09.12.2016 г. |  |  |  |  | 7.1 | 4.28 | 8.42 | 8.42 | 8.42 | 8.42
|  |  | Прокладка КЛ 0,4 кВ, один кабель в траншее, тип используемого кабеля ААБлУ, ААБ2лУ, ААШвУ, ААШпУ, сечение кабельных линий 70 мм2: с покрытием кирпичом. | км | 346587.7 | 1.3 | 3303084.75 | 2639178.76 | 0 | 18968.76 | 644937.23 | 265562.33 | 379374.9
2.9 |  |  | Министерство строительства и ЖКХ РФ № 41695-ХМ/09 от 09.12.2016 г. |  |  |  |  | 7.1 | 4.28 | 8.42 | 8.42 | 8.42 | 8.42
|  |  | Прокладка КЛ 6-10 кВ, тип используемого кабеля ААБлУ, ААБ2лУ, ААШвУ, ААШпУ, сечение кабельных линий до 70 мм2: один кабель в траншее. | км | 383061.05 | 1.2 | 3369864.85 | 2692536.24 | 0 | 19352.29 | 657976.32 | 270931.38 | 387044.94
4.12 |  |  | Министерство строительства и ЖКХ РФ № 41695-ХМ/09 от 09.12.2016 г. |  |  |  |  | 8.09 | 4.28 | 8.42 | 8.42 | 8.42 | 8.42
|  |  | Установка БКТП: трансформатор 1х1000 кВА, напряжение ВН 6/10, НН 0,4 | компл. | 3806551.77 | 2 | 34863446.38 | 13549801.69 | 9775224.94 | 2564093.26 | 8974326.49 | 5128186.69 | 3846139.8
|  |  | ВСЕГО: |  |  |  | 49145321.79 | 24511579.48 | 9998342.15 | 2602414.31 | 12032985.85 | 6432819.32 | 5600166.53
1.20 | Строительство сетей электроснабжения по ул. Комсомольской |  | Министерство строительства и ЖКХ РФ № 41695-ХМ/09 от 09.12.2016 г. |  |  |  |  | 7.1 | 4.28 | 8.42 | 8.42 | 8.42 | 8.42
|  |  | Прокладка КЛ 0,4 кВ, один кабель в траншее, тип используемого кабеля ААБлУ, ААБ2лУ, ААШвУ, ААШпУ, сечение кабельных линий 70 мм2: с покрытием кирпичом. | км | 346587.7 | 1.1 | 2794917.86 | 2233151.26 | 0 | 16050.49 | 545716.11 | 224706.59 | 321009.52
2.9 |  |  | Министерство строительства и ЖКХ РФ № 41695-ХМ/09 от 09.12.2016 г. |  |  |  |  | 7.1 | 4.28 | 8.42 | 8.42 | 8.42 | 8.42
|  |  | Прокладка КЛ 6-10 кВ, тип используемого кабеля ААБлУ, ААБ2лУ, ААШвУ, ААШпУ, сечение кабельных линий до 70 мм2: один кабель в траншее. | км | 383061.05 | 1.2 | 3369864.85 | 2692536.24 | 0 | 19352.29 | 657976.32 | 270931.38 | 387044.94
4.13 |  |  | Министерство строительства и ЖКХ РФ № 41695-ХМ/09 от 09.12.2016 г. |  |  |  |  | 8.09 | 4.28 | 8.42 | 8.42 | 8.42 | 8.42
|  |  | Установка БКТП: трансформатор 2х1000 кВА, напряжение ВН 6/10, НН 0,4 | компл. | 3806551.77 | 1 | 22319335.67 | 6774900.85 | 9775224.94 | 1282046.63 | 4487163.25 | 2564093.34 | 1923069.91
|  |  | ВСЕГО: |  |  |  | 28484118.38 | 11700588.35 | 9775224.94 | 1317449.41 | 5690855.68 | 3059731.31 | 2631124.37
|  |  | ИТОГО по объекту: |  |  |  | 172383440.01 | 81527194.87 | 44106152.51 | 8260992.11 | 38489100.52 | 20444151.3 | 18044949.22
|  |  | ВСЕГО по МО г.Когалым: |  |  |  | 224253521.6 | 115802338.87 | 49916248.23 | 9131599.3 | 49403335.2 | 25413667.1 | 23989669.24
| Составил: |  |  |  | Рогожина О.И.
| Проверил: |  |  |  | Аситис Р.О.

## МО Кондинский р-он
УТВЕРЖДАЮ
Заместитель генерального директора
АО "ЮРЭСК" по капитальному строительству
______________ В.А. Мамонтов
"______" _____________ 2017 г.
УКРУПНЕННЫЙ РАСЧЕТ стоимости строительства/реконструкции электросетевых объектов, на территории МО Кондинский район
Составлен в ценах на 01.01.2000 г.
Составлен в ценах на 01.01.2000 г. с переводом в цены 4 кв.2016 г. | [12 empty] | руб. с НДС
№ сметного расчета | Наименование объекта, согласно предложений | Наименование объекта, согласно проекта инвестиционной программы | Наименование работ | Единица измерения | Цена строительства за ед. в ц. 2000 г. | К-во | ВСЕГО | Цена строительства в тек.ц., в том числе:
[8 empty] | СМР | Оборудование | ПНР | Прочие затраты
[11 empty] | Всего | Из них от общего объема капиталовложений
[5 empty] | ВСЕГО | [6 empty] | ПИР | Прочие
1 | 2 | 3 | 4 | 5 | 6 | 7 | 8 | 9 | 10 | 11 | 12 | 13 | 14
1.1 | ВЛ-0,4кВ Гараж от КТП № 12-718 Кама | ЛЭП 10-0,4 кВ в д. Кама Кондинского района | Министерство строительства и ЖКХ РФ № 41695-ХМ/09 от 09.12.2016 г. |  |  |  |  | 4.96 | 4.28 | 8.42 | 8.42 | 8.42 | 8.42
|  |  | ВЛ 0,4 кВ переменного тока на железобетонных свободностоящих опорах: провод марки СИП сечение до 70 мм2, количество цепей на опоре 1 шт. | км | 434418.43 | 0.48 | 1144028.79 | 827410.71 | 35698.75 | 0 | 280919.33 | 122902.23 | 158017.1
|  |  | ВСЕГО: |  |  |  | 1144028.79 | 827410.71 | 35698.75 | 0 | 280919.33 | 122902.23 | 158017.1
1.1 | ВЛ-0,4кВ Школа от КТП № 12-718 Кама |  | Министерство строительства и ЖКХ РФ № 41695-ХМ/09 от 09.12.2016 г. |  |  |  |  | 4.96 | 4.28 | 8.42 | 8.42 | 8.42 | 8.42
|  |  | ВЛ 0,4 кВ переменного тока на железобетонных свободностоящих опорах: провод марки СИП сечение до 70 мм2, количество цепей на опоре 1 шт. | км | 434418.43 | 1.56 | 3718093.57 | 2689084.8 | 116020.95 | 0 | 912987.82 | 399432.24 | 513555.58
|  |  | ВСЕГО: |  |  |  | 3718093.57 | 2689084.8 | 116020.95 | 0 | 912987.82 | 399432.24 | 513555.58
1.1 | ВЛ-0,4кВ Школа от КТП № 12-719 Кама |  | Министерство строительства и ЖКХ РФ № 41695-ХМ/09 от 09.12.2016 г. |  |  |  |  | 4.96 | 4.28 | 8.42 | 8.42 | 8.42 | 8.42
|  |  | ВЛ 0,4 кВ переменного тока на железобетонных свободностоящих опорах: провод марки СИП сечение до 70 мм2, количество цепей на опоре 1 шт. | км | 434418.43 | 0.48 | 1144028.79 | 827410.71 | 35698.75 | 0 | 280919.33 | 122902.23 | 158017.1
|  |  | ВСЕГО: |  |  |  | 1144028.79 | 827410.71 | 35698.75 | 0 | 280919.33 | 122902.23 | 158017.1
1.1 | ВЛ-0,4кВ Дет.сад от КТП № 12-719 Кама |  | Министерство строительства и ЖКХ РФ № 41695-ХМ/09 от 09.12.2016 г. |  |  |  |  | 4.96 | 4.28 | 8.42 | 8.42 | 8.42 | 8.42
|  |  | ВЛ 0,4 кВ переменного тока на железобетонных свободностоящих опорах: провод марки СИП сечение до 70 мм2, количество цепей на опоре 1 шт. | км | 434418.43 | 0.72 | 1716043.18 | 1241116.06 | 53548.13 | 0 | 421378.99 | 184353.34 | 237025.65
|  |  | ВСЕГО: |  |  |  | 1716043.18 | 1241116.06 | 53548.13 | 0 | 421378.99 | 184353.34 | 237025.65
1.1 | ВЛ-0,4кВ Дом культуры от КТП № 12-720 Кама |  | Министерство строительства и ЖКХ РФ № 41695-ХМ/09 от 09.12.2016 г. |  |  |  |  | 4.96 | 4.28 | 8.42 | 8.42 | 8.42 | 8.42
|  |  | ВЛ 0,4 кВ переменного тока на железобетонных свободностоящих опорах: провод марки СИП сечение до 70 мм2, количество цепей на опоре 1 шт. | км | 434418.43 | 1.52 | 3622757.84 | 2620133.91 | 113046.05 | 0 | 889577.88 | 389190.39 | 500387.49
|  |  | ВСЕГО: |  |  |  | 3622757.84 | 2620133.91 | 113046.05 | 0 | 889577.88 | 389190.39 | 500387.49
1.1 | ВЛ-0,4кВ Сотовая связь от КТП № 12-720 Кама |  | Министерство строительства и ЖКХ РФ № 41695-ХМ/09 от 09.12.2016 г. |  |  |  |  | 4.96 | 4.28 | 8.42 | 8.42 | 8.42 | 8.42
|  |  | ВЛ 0,4 кВ переменного тока на железобетонных свободностоящих опорах: провод марки СИП сечение до 70 мм2, количество цепей на опоре 1 шт. | км | 434418.43 | 0.32 | 762685.86 | 551607.14 | 23799.17 | 0 | 187279.55 | 81934.82 | 105344.73
|  |  | ВСЕГО: |  |  |  | 762685.86 | 551607.14 | 23799.17 | 0 | 187279.55 | 81934.82 | 105344.73
1.1 | ВЛ-0,4кВ Звероферма от КТП № 12-720 Кама |  | Министерство строительства и ЖКХ РФ № 41695-ХМ/09 от 09.12.2016 г. |  |  |  |  | 4.96 | 4.28 | 8.42 | 8.42 | 8.42 | 8.42
|  |  | ВЛ 0,4 кВ переменного тока на железобетонных свободностоящих опорах: провод марки СИП сечение до 70 мм2, количество цепей на опоре 1 шт. | км | 434418.43 | 1.16 | 2764736.25 | 1999575.88 | 86271.99 | 0 | 678888.38 | 297013.71 | 381874.67
|  |  | ВСЕГО: |  |  |  | 2764736.25 | 1999575.88 | 86271.99 | 0 | 678888.38 | 297013.71 | 381874.67
2.1 | ВЛ-10кВ Кама Кама |  | Министерство строительства и ЖКХ РФ № 41695-ХМ/09 от 09.12.2016 г. |  |  |  |  | 4.96 | 4.28 | 8.42 | 8.42 | 8.42 | 8.42
|  |  | ВЛ 6-10 кВ переменного тока на железобетонных свободностоящих опорах: провод марки СИП сечение 70 мм2, количество цепей на опоре 1 шт. | км | 564143.05 | 1.3 | 4023648.77 | 2910075.57 | 125555.72 | 0 | 988017.48 | 432257.65 | 555759.83
|  |  | ВСЕГО: |  |  |  | 4023648.77 | 2910075.57 | 125555.72 | 0 | 988017.48 | 432257.65 | 555759.83
|  |  | ИТОГО по объекту: |  |  |  | 18896023.05 | 13666414.78 | 589639.51 | 0 | 4639968.76 | 2029986.61 | 2609982.15
1.1 | ВЛ-0,4кВ Ленина, Лесная от КТП № 12-721 Алтай | ЛЭП 10-0,4 кВ в д. Алтай Кондинского района | Министерство строительства и ЖКХ РФ № 41695-ХМ/09 от 09.12.2016 г. |  |  |  |  | 4.96 | 4.28 | 8.42 | 8.42 | 8.42 | 8.42
|  |  | ВЛ 0,4 кВ переменного тока на железобетонных свободностоящих опорах: провод марки СИП сечение до 70 мм2, количество цепей на опоре 1 шт. | км | 434418.43 | 1.53 | 3646591.77 | 2637371.63 | 113789.78 | 0 | 895430.36 | 391750.85 | 503679.51
|  |  | ВСЕГО: |  |  |  | 3646591.77 | 2637371.63 | 113789.78 | 0 | 895430.36 | 391750.85 | 503679.51
1.1 | ВЛ-0,4кВ Котельная от КТП № 12-722 Алтай |  | Министерство строительства и ЖКХ РФ № 41695-ХМ/09 от 09.12.2016 г. |  |  |  |  | 4.96 | 4.28 | 8.42 | 8.42 | 8.42 | 8.42
|  |  | ВЛ 0,4 кВ переменного тока на железобетонных свободностоящих опорах: провод марки СИП сечение до 70 мм2, количество цепей на опоре 1 шт. | км | 434418.43 | 0.19 | 452844.73 | 327516.74 | 14130.76 | 0 | 111197.23 | 48648.8 | 62548.43
|  |  | ВСЕГО: |  |  |  | 452844.73 | 327516.74 | 14130.76 | 0 | 111197.23 | 48648.8 | 62548.43
1.1 | ВЛ-0,4кВ ДК от КТП № 12-722 Алтай |  | Министерство строительства и ЖКХ РФ № 41695-ХМ/09 от 09.12.2016 г. |  |  |  |  | 4.96 | 4.28 | 8.42 | 8.42 | 8.42 | 8.42
|  |  | ВЛ 0,4 кВ переменного тока на железобетонных свободностоящих опорах: провод марки СИП сечение до 70 мм2, количество цепей на опоре 1 шт. | км | 434418.43 | 0.37 | 881855.52 | 637795.75 | 27517.79 | 0 | 216541.98 | 94737.13 | 121804.85
|  |  | ВСЕГО: |  |  |  | 881855.52 | 637795.75 | 27517.79 | 0 | 216541.98 | 94737.13 | 121804.85
1.1 | ВЛ-0,4кВ Дет.сад от КТП № 12-722 Алтай |  | Министерство строительства и ЖКХ РФ № 41695-ХМ/09 от 09.12.2016 г. |  |  |  |  | 4.96 | 4.28 | 8.42 | 8.42 | 8.42 | 8.42
|  |  | ВЛ 0,4 кВ переменного тока на железобетонных свободностоящих опорах: провод марки СИП сечение до 70 мм2, количество цепей на опоре 1 шт. | км | 434418.43 | 1.16 | 2764736.25 | 1999575.88 | 86271.99 | 0 | 678888.38 | 297013.71 | 381874.67
|  |  | ВСЕГО: |  |  |  | 2764736.25 | 1999575.88 | 86271.99 | 0 | 678888.38 | 297013.71 | 381874.67
1.1 | ВЛ-0,4кВ Гагарина от КТП № 12-723 Алтай |  | Министерство строительства и ЖКХ РФ № 41695-ХМ/09 от 09.12.2016 г. |  |  |  |  | 4.96 | 4.28 | 8.42 | 8.42 | 8.42 | 8.42
|  |  | ВЛ 0,4 кВ переменного тока на железобетонных свободностоящих опорах: провод марки СИП сечение до 70 мм2, количество цепей на опоре 1 шт. | км | 434418.43 | 1.18 | 2812404.12 | 2034051.33 | 87759.44 | 0 | 690593.35 | 302134.64 | 388458.71
|  |  | ВСЕГО: |  |  |  | 2812404.12 | 2034051.33 | 87759.44 | 0 | 690593.35 | 302134.64 | 388458.71
1.1 | ВЛ-0,4кВ Школа от КТП № 12-723 Алтай |  | Министерство строительства и ЖКХ РФ № 41695-ХМ/09 от 09.12.2016 г. |  |  |  |  | 4.96 | 4.28 | 8.42 | 8.42 | 8.42 | 8.42
|  |  | ВЛ 0,4 кВ переменного тока на железобетонных свободностоящих опорах: провод марки СИП сечение до 70 мм2, количество цепей на опоре 1 шт. | км | 434418.43 | 0.3 | 715017.99 | 517131.69 | 22311.72 | 0 | 175574.58 | 76813.89 | 98760.69
|  |  | ВСЕГО: |  |  |  | 715017.99 | 517131.69 | 22311.72 | 0 | 175574.58 | 76813.89 | 98760.69
1.1 | ВЛ-0,4кВ Ленина от КТП № 12-723 Алтай |  | Министерство строительства и ЖКХ РФ № 41695-ХМ/09 от 09.12.2016 г. |  |  |  |  | 4.96 | 4.28 | 8.42 | 8.42 | 8.42 | 8.42
|  |  | ВЛ 0,4 кВ переменного тока на железобетонных свободностоящих опорах: провод марки СИП сечение до 70 мм2, количество цепей на опоре 1 шт. | км | 434418.43 | 1.3 | 3098411.31 | 2240904 | 96684.13 | 0 | 760823.18 | 332860.2 | 427962.98
|  |  | ВСЕГО: |  |  |  | 3098411.31 | 2240904 | 96684.13 | 0 | 760823.18 | 332860.2 | 427962.98
1.1 | ВЛ-0,4кВ Нюркойская от КТП № 12-723 Алтай |  | Министерство строительства и ЖКХ РФ № 41695-ХМ/09 от 09.12.2016 г. |  |  |  |  | 4.96 | 4.28 | 8.42 | 8.42 | 8.42 | 8.42
|  |  | ВЛ 0,4 кВ переменного тока на железобетонных свободностоящих опорах: провод марки СИП сечение до 70 мм2, количество цепей на опоре 1 шт. | км | 434418.43 | 1.09 | 2597898.72 | 1878911.82 | 81065.92 | 0 | 637920.98 | 279090.47 | 358830.49
|  |  | ВСЕГО: |  |  |  | 2597898.72 | 1878911.82 | 81065.92 | 0 | 637920.98 | 279090.47 | 358830.49
1.1 | ВЛ-0,4кВ Цех лесопиления от КТП № 12-724 Алтай |  | Министерство строительства и ЖКХ РФ № 41695-ХМ/09 от 09.12.2016 г. |  |  |  |  | 4.96 | 4.28 | 8.42 | 8.42 | 8.42 | 8.42
|  |  | ВЛ 0,4 кВ переменного тока на железобетонных свободностоящих опорах: провод марки СИП сечение до 70 мм2, количество цепей на опоре 1 шт. | км | 434418.43 | 0.13 | 309841.13 | 224090.4 | 9668.41 | 0 | 76082.32 | 33286.02 | 42796.3
|  |  | ВСЕГО: |  |  |  | 309841.13 | 224090.4 | 9668.41 | 0 | 76082.32 | 33286.02 | 42796.3
1.1 | ВЛ-0,4кВ Холодильник от КТП № 12-724 Алтай |  | Министерство строительства и ЖКХ РФ № 41695-ХМ/09 от 09.12.2016 г. |  |  |  |  | 4.96 | 4.28 | 8.42 | 8.42 | 8.42 | 8.42
|  |  | ВЛ 0,4 кВ переменного тока на железобетонных свободностоящих опорах: провод марки СИП сечение до 70 мм2, количество цепей на опоре 1 шт. | км | 434418.43 | 0.11 | 262173.26 | 189614.95 | 8180.96 | 0 | 64377.35 | 28165.09 | 36212.26
|  |  | ВСЕГО: |  |  |  | 262173.26 | 189614.95 | 8180.96 | 0 | 64377.35 | 28165.09 | 36212.26
2.1 | ВЛ-10кВ Алтай от опоры № 64 до опоры № 100/6 Алтай |  | Министерство строительства и ЖКХ РФ № 41695-ХМ/09 от 09.12.2016 г. |  |  |  |  | 4.96 | 4.28 | 8.42 | 8.42 | 8.42 | 8.42
|  |  | ВЛ 6-10 кВ переменного тока на железобетонных свободностоящих опорах: провод марки СИП сечение 70 мм2, количество цепей на опоре 1 шт. | км | 564143.05 | 2.99 | 9254392.19 | 6693173.82 | 288778.16 | 0 | 2272440.21 | 994192.59 | 1278247.62
|  |  | ВСЕГО: |  |  |  | 9254392.19 | 6693173.82 | 288778.16 | 0 | 2272440.21 | 994192.59 | 1278247.62
|  |  | ИТОГО по объекту: |  |  |  | 26796166.99 | 19380138.01 | 836159.06 | 0 | 6579869.92 | 2878693.39 | 3701176.51
2.1 | ВЛ-10кВ отпайка на Чеснок от опоры № 25 ВЛЗ-10кВ Болчары Болчары | Сети 10-0,4 кВ для осуществления технологического присоединения потребителей и объектов Кондинского района | Министерство строительства и ЖКХ РФ № 41695-ХМ/09 от 09.12.2016 г. |  |  |  |  | 4.96 | 4.28 | 8.42 | 8.42 | 8.42 | 8.42
|  |  | ВЛ 6-10 кВ переменного тока на железобетонных свободностоящих опорах: провод марки СИП сечение 70 мм2, количество цепей на опоре 1 шт. | км | 564143.05 | 1.36 | 4209355.64 | 3044386.75 | 131350.6 | 0 | 1033618.29 | 452208 | 581410.29
|  |  | ВСЕГО: |  |  |  | 4209355.64 | 3044386.75 | 131350.6 | 0 | 1033618.29 | 452208 | 581410.29
2.1 | Детский сад на 200 мест пгт. Междуреченский, ул. Строителей, 3д |  | Министерство строительства и ЖКХ РФ № 41695-ХМ/09 от 09.12.2016 г. |  |  |  |  | 4.96 | 4.28 | 8.42 | 8.42 | 8.42 | 8.42
|  |  | ВЛ 6-10 кВ переменного тока на железобетонных свободностоящих опорах: провод марки СИП сечение 70 мм2, количество цепей на опоре 1 шт. | км | 564143.05 | 1.5 | 4642671.67 | 3357779.51 | 144871.99 | 0 | 1140020.17 | 498758.83 | 641261.34
4.10 |  |  | Министерство строительства и ЖКХ РФ № 41695-ХМ/09 от 09.12.2016 г. |  |  |  |  | 8.17 | 4.28 | 8.42 | 8.42 | 8.42 | 8.42
|  |  | Установка КТП: трансформатор 2х400 кВА, напряжение ВН 6/10, НН 0,4, киоскового типа | шт | 716489.95 | 1 | 4213677.31 | 1287819.04 | 1839946.19 | 241313.75 | 844598.33 | 482627.66 | 361970.67
|  |  | ВСЕГО: |  |  |  | 8856348.98 | 4645598.55 | 1984818.18 | 241313.75 | 1984618.5 | 981386.49 | 1003232.01
5.9 | Школа - детский сад на 400 мест (200+200) пгт. Междуреченский, ул. Сибирская, 51 |  | Министерство строительства и ЖКХ РФ № 41695-ХМ/09 от 09.12.2016 г. |  |  |  |  | 8.17 | 4.28 | 8.42 | 8.42 | 8.42 | 8.42
|  |  | Замена существующего трансформатора на трансформатор ТМГ 1000 кВА (Прайс-лист ООО "Электропоставка", 2015г.) (2шт) | шт | 37778.71 | 1 | 316109.66 | 135806.97 | 132588.24 | 7952.35 | 39762.1 | 22266.86 | 17495.24
|  |  | ВСЕГО: |  |  |  | 316109.66 | 135806.97 | 132588.24 | 7952.35 | 39762.1 | 22266.86 | 17495.24
1.21 | Спортивный комплекс Междуреченский, ул. Ленина, 8 |  | Министерство строительства и ЖКХ РФ № 41695-ХМ/09 от 09.12.2016 г. |  |  |  |  | 6.93 | 4.28 | 8.42 | 8.42 | 8.42 | 8.42
|  |  | Прокладка КЛ 0,4 кВ, два кабеля в траншее, тип используемого кабеля ААБлУ, ААБ2лУ, ААШвУ, ААШпУ, сечение кабельных линий 70 мм2: с покрытием кирпичом. | км | 485222.8 | 0.2 | 697823.16 | 554828.02 | 0 | 4085.55 | 138909.59 | 57198.05 | 81711.54
4.11 |  |  | Министерство строительства и ЖКХ РФ № 41695-ХМ/09 от 09.12.2016 г. |  |  |  |  | 8.17 | 4.28 | 8.42 | 8.42 | 8.42 | 8.42
|  |  | Установка КТП: трансформатор 2х630 кВА, напряжение ВН 6/10, НН 0,4, киоскового типа | шт | 1056531.08 | 1 | 6213459.23 | 1899008.98 | 2713171.78 | 355839.64 | 1245438.83 | 711679.37 | 533759.46
|  |  | ВСЕГО: |  |  |  | 6911282.39 | 2453837 | 2713171.78 | 359925.19 | 1384348.42 | 768877.42 | 615471
1.21 | Здание администрации |  | Министерство строительства и ЖКХ РФ № 41695-ХМ/09 от 09.12.2016 г. |  |  |  |  | 6.93 | 4.28 | 8.42 | 8.42 | 8.42 | 8.42
|  |  | Прокладка КЛ 0,4 кВ, два кабеля в траншее, тип используемого кабеля ААБлУ, ААБ2лУ, ААШвУ, ААШпУ, сечение кабельных линий 70 мм2: с покрытием кирпичом. | км | 485222.8 | 0.25 | 872278.96 | 693535.03 | 0 | 5106.94 | 173636.99 | 71497.57 | 102139.42
4.11 |  |  | Министерство строительства и ЖКХ РФ № 41695-ХМ/09 от 09.12.2016 г. |  |  |  |  | 8.17 | 4.28 | 8.42 | 8.42 | 8.42 | 8.42
|  |  | Установка КТП: трансформатор 2х630 кВА, напряжение ВН 6/10, НН 0,4, киоскового типа | шт | 1056531.08 | 1 | 6213459.23 | 1899008.98 | 2713171.78 | 355839.64 | 1245438.83 | 711679.37 | 533759.46
|  |  | ВСЕГО: |  |  |  | 7085738.19 | 2592544.01 | 2713171.78 | 360946.58 | 1419075.82 | 783176.94 | 635898.88
1.21 | Жилой комплекс (бывшая база ТВК) пгт. Междуреченский, ул. Сибирская, 154 (26 зем. участков ) |  | Министерство строительства и ЖКХ РФ № 41695-ХМ/09 от 09.12.2016 г. |  |  |  |  | 6.93 | 4.28 | 8.42 | 8.42 | 8.42 | 8.42
|  |  | Прокладка КЛ 0,4 кВ, два кабеля в траншее, тип используемого кабеля ААБлУ, ААБ2лУ, ААШвУ, ААШпУ, сечение кабельных линий 70 мм2: с покрытием кирпичом. | км | 485222.8 | 1.5 | 5233673.74 | 4161210.18 | 0 | 30641.64 | 1041821.92 | 428985.4 | 612836.52
|  |  | ВСЕГО: |  |  |  | 5233673.74 | 4161210.18 | 0 | 30641.64 | 1041821.92 | 428985.4 | 612836.52
1.21 | Жилой комплекс пгт. Междуреченский, ул. Сибирская, 47 Х ул. Титова, 5 (2 зем. уч.) |  | Министерство строительства и ЖКХ РФ № 41695-ХМ/09 от 09.12.2016 г. |  |  |  |  | 6.93 | 4.28 | 8.42 | 8.42 | 8.42 | 8.42
|  |  | Прокладка КЛ 0,4 кВ, два кабеля в траншее, тип используемого кабеля ААБлУ, ААБ2лУ, ААШвУ, ААШпУ, сечение кабельных линий 70 мм2: с покрытием кирпичом. | км | 485222.8 | 0.2 | 697823.16 | 554828.02 | 0 | 4085.55 | 138909.59 | 57198.05 | 81711.54
|  |  | ВСЕГО: |  |  |  | 697823.16 | 554828.02 | 0 | 4085.55 | 138909.59 | 57198.05 | 81711.54
1.20 | пгт. Междуреченский, ул. Магистральная |  | Министерство строительства и ЖКХ РФ № 41695-ХМ/09 от 09.12.2016 г. |  |  |  |  | 6.93 | 4.28 | 8.42 | 8.42 | 8.42 | 8.42
|  |  | Прокладка КЛ 0,4 кВ, один кабель в траншее, тип используемого кабеля ААБлУ, ААБ2лУ, ААШвУ, ААШпУ, сечение кабельных линий 70 мм2: с покрытием кирпичом. | км | 346587.7 | 0.3 | 747667.65 | 594458.57 | 0 | 4377.41 | 148831.67 | 61283.61 | 87548.06
4.6 |  |  | Министерство строительства и ЖКХ РФ № 41695-ХМ/09 от 09.12.2016 г. |  |  |  |  | 8.17 | 4.28 | 8.42 | 8.42 | 8.42 | 8.42
|  |  | Установка КТП: трансформатор 1х400 кВА, напряжение ВН 6/10, НН 0,4, киоскового типа | шт | 361779.7 | 1 | 2127626.45 | 650262.88 | 929050.31 | 121847.42 | 426465.84 | 243694.84 | 182771
|  |  | ВСЕГО: |  |  |  | 2875294.1 | 1244721.45 | 929050.31 | 126224.83 | 575297.51 | 304978.45 | 270319.06
1.20 | Амбулатория пгт. Куминский, перекресток ул. Парковая, ул. П. Морозова |  | Министерство строительства и ЖКХ РФ № 41695-ХМ/09 от 09.12.2016 г. |  |  |  |  | 6.93 | 4.28 | 8.42 | 8.42 | 8.42 | 8.42
|  |  | Прокладка КЛ 0,4 кВ, один кабель в траншее, тип используемого кабеля ААБлУ, ААБ2лУ, ААШвУ, ААШпУ, сечение кабельных линий 70 мм2: с покрытием кирпичом. | км | 346587.7 | 0.25 | 623056.37 | 495382.14 | 0 | 3647.84 | 124026.39 | 51069.68 | 72956.71
2.1 |  |  | Министерство строительства и ЖКХ РФ № 41695-ХМ/09 от 09.12.2016 г. |  |  |  |  | 4.96 | 4.28 | 8.42 | 8.42 | 8.42 | 8.42
|  |  | ВЛ 6-10 кВ переменного тока на железобетонных свободностоящих опорах: провод марки СИП сечение 70 мм2, количество цепей на опоре 1 шт. | км | 564143.05 | 2.2 | 6809251.78 | 4924743.28 | 212478.91 | 0 | 1672029.59 | 731512.95 | 940516.64
|  |  | ВСЕГО: |  |  |  | 7432308.15 | 5420125.42 | 212478.91 | 3647.84 | 1796055.98 | 782582.63 | 1013473.35
4.11 | Амбулатория с. Болчары |  | Министерство строительства и ЖКХ РФ № 41695-ХМ/09 от 09.12.2016 г. |  |  |  |  | 8.17 | 4.28 | 8.42 | 8.42 | 8.42 | 8.42
|  |  | Установка КТП: трансформатор 2х630 кВА, напряжение ВН 6/10, НН 0,4, киоскового типа | шт | 1056531.08 | 1 | 6213459.23 | 1899008.98 | 2713171.78 | 355839.64 | 1245438.83 | 711679.37 | 533759.46
1.20 |  |  | Министерство строительства и ЖКХ РФ № 41695-ХМ/09 от 09.12.2016 г. |  |  |  |  | 6.93 | 4.28 | 8.42 | 8.42 | 8.42 | 8.42
|  |  | Прокладка КЛ 0,4 кВ, один кабель в траншее, тип используемого кабеля ААБлУ, ААБ2лУ, ААШвУ, ААШпУ, сечение кабельных линий 70 мм2: с покрытием кирпичом. | км | 346587.7 | 0.1 | 249222.56 | 198152.86 | 0 | 1459.14 | 49610.56 | 20427.87 | 29182.69
2.1 |  |  | Министерство строительства и ЖКХ РФ № 41695-ХМ/09 от 09.12.2016 г. |  |  |  |  | 4.96 | 4.28 | 8.42 | 8.42 | 8.42 | 8.42
|  |  | ВЛ 6-10 кВ переменного тока на железобетонных свободностоящих опорах: провод марки СИП сечение 70 мм2, количество цепей на опоре 1 шт. | км | 564143.05 | 0.6 | 1857068.66 | 1343111.8 | 57948.79 | 0 | 456008.07 | 199503.53 | 256504.54
|  |  | ВСЕГО: |  |  |  | 8319750.45 | 3440273.64 | 2771120.57 | 357298.78 | 1751057.46 | 931610.77 | 819446.69
4.11 | Пождепо с. Болчары, ул. Бардакова, 46а |  | Министерство строительства и ЖКХ РФ № 41695-ХМ/09 от 09.12.2016 г. |  |  |  |  | 8.17 | 4.28 | 8.42 | 8.42 | 8.42 | 8.42
|  |  | Установка КТП: трансформатор 2х630 кВА, напряжение ВН 6/10, НН 0,4, киоскового типа | шт | 1056531.08 | 1 | 6213459.23 | 1899008.98 | 2713171.78 | 355839.64 | 1245438.83 | 711679.37 | 533759.46
1.21 |  |  | Министерство строительства и ЖКХ РФ № 41695-ХМ/09 от 09.12.2016 г. |  |  |  |  | 6.93 | 4.28 | 8.42 | 8.42 | 8.42 | 8.42
|  |  | Прокладка КЛ 0,4 кВ, два кабеля в траншее, тип используемого кабеля ААБлУ, ААБ2лУ, ААШвУ, ААШпУ, сечение кабельных линий 70 мм2: с покрытием кирпичом. | км | 485222.8 | 0.04 | 139564.63 | 110965.6 | 0 | 817.11 | 27781.92 | 11439.61 | 16342.31
2.1 |  |  | Министерство строительства и ЖКХ РФ № 41695-ХМ/09 от 09.12.2016 г. |  |  |  |  | 4.96 | 4.28 | 8.42 | 8.42 | 8.42 | 8.42
|  |  | ВЛ 6-10 кВ переменного тока на железобетонных свободностоящих опорах: провод марки СИП сечение 70 мм2, количество цепей на опоре 1 шт. | км | 564143.05 | 0.2 | 619022.88 | 447703.93 | 19316.26 | 0 | 152002.69 | 66501.18 | 85501.51
|  |  | ВСЕГО: |  |  |  | 6972046.74 | 2457678.51 | 2732488.04 | 356656.75 | 1425223.44 | 789620.16 | 635603.28
4.9 | Детский сад на 120 мес Болчары, ул. Комсомольская, 1а |  | Министерство строительства и ЖКХ РФ № 41695-ХМ/09 от 09.12.2016 г. |  |  |  |  | 8.17 | 4.28 | 8.42 | 8.42 | 8.42 | 8.42
|  |  | Установка КТП: трансформатор 2х250 кВА, напряжение ВН 6/10, НН 0,4, киоскового типа | шт | 455980.3 | 1 | 2681620.02 | 819578.94 | 1170957.37 | 153574.15 | 537509.56 | 307148.38 | 230361.18
2.1 |  |  | Министерство строительства и ЖКХ РФ № 41695-ХМ/09 от 09.12.2016 г. |  |  |  |  | 4.96 | 4.28 | 8.42 | 8.42 | 8.42 | 8.42
|  |  | ВЛ 6-10 кВ переменного тока на железобетонных свободностоящих опорах: провод марки СИП сечение 70 мм2, количество цепей на опоре 1 шт. | км | 564143.05 | 0.5 | 1547557.22 | 1119259.84 | 48290.66 | 0 | 380006.72 | 166252.94 | 213753.78
1,21 |  |  | Министерство строительства и ЖКХ РФ № 41695-ХМ/09 от 09.12.2016 г. |  |  |  |  | 6.93 | 4.28 | 8.42 | 8.42 | 8.42 | 8.42
|  |  | Прокладка КЛ 0,4 кВ, два кабеля в траншее, тип используемого кабеля ААБлУ, ААБ2лУ, ААШвУ, ААШпУ, сечение кабельных линий 70 мм2: с покрытием кирпичом. | км | 485222.8 | 0.15 | 523367.37 | 416121.02 | 0 | 3064.16 | 104182.19 | 42898.54 | 61283.65
|  |  | ВСЕГО: |  |  |  | 4752544.61 | 2354959.8 | 1219248.03 | 156638.31 | 1021698.47 | 516299.86 | 505398.61
4.11 | Храм (Строящийся объект) с. Болчары, ул. Киевская, 2 |  | Министерство строительства и ЖКХ РФ № 41695-ХМ/09 от 09.12.2016 г. |  |  |  |  | 8.17 | 4.28 | 8.42 | 8.42 | 8.42 | 8.42
|  |  | Установка КТП: трансформатор 2х630 кВА, напряжение ВН 6/10, НН 0,4, киоскового типа | шт | 1056531.08 | 1 | 6213459.23 | 1899008.98 | 2713171.78 | 355839.64 | 1245438.83 | 711679.37 | 533759.46
2.1 |  |  | Министерство строительства и ЖКХ РФ № 41695-ХМ/09 от 09.12.2016 г. |  |  |  |  | 4.96 | 4.28 | 8.42 | 8.42 | 8.42 | 8.42
|  |  | ВЛ 6-10 кВ переменного тока на железобетонных свободностоящих опорах: провод марки СИП сечение 70 мм2, количество цепей на опоре 1 шт. | км | 564143.05 | 0.55 | 1702312.95 | 1231185.82 | 53119.73 | 0 | 418007.4 | 182878.24 | 235129.16
|  |  | ВСЕГО: |  |  |  | 7915772.18 | 3130194.8 | 2766291.51 | 355839.64 | 1663446.23 | 894557.61 | 768888.62
4.4 | ВОС на 200 м3/сут., с. Леуши, ул. Карбышева, 8 с.Леуши |  | Министерство строительства и ЖКХ РФ № 41695-ХМ/09 от 09.12.2016 г. |  |  |  |  | 8.17 | 4.28 | 8.42 | 8.42 | 8.42 | 8.42
|  |  | Установка КТП: трансформатор 2х160 кВА, напряжение ВН 6/10, НН 0,4, киоскового типа | шт | 174262.23 | 1 | 1024836.04 | 313218.93 | 447505.37 | 58691.44 | 205420.3 | 117383.05 | 88037.25
2.2 |  |  | Министерство строительства и ЖКХ РФ № 41695-ХМ/09 от 09.12.2016 г. |  |  |  |  | 4.96 | 4.28 | 8.42 | 8.42 | 8.42 | 8.42
|  |  | ВЛ 6-10 кВ переменного тока на железобетонных свободностоящих опорах: провод марки СИП сечение 70 мм2, количество цепей на опоре 2 шт. | км | 680612.42 | 0.06 | 224046.72 | 162040.21 | 6991.25 | 0 | 55015.26 | 24069.18 | 30946.08
5.9 |  |  | Министерство строительства и ЖКХ РФ № 41695-ХМ/09 от 09.12.2016 г. |  |  |  |  | 8.17 | 4.28 | 8.42 | 8.42 | 8.42 | 8.42
|  |  | МАРШРУТИЗАТОР | шт | 37778.71 | 1 | 249815.54 | 135806.97 | 66294.12 | 7952.35 | 39762.1 | 22266.86 | 17495.24
|  |  | ВСЕГО: |  |  |  | 1498698.3 | 611066.11 | 520790.74 | 66643.79 | 300197.66 | 163719.09 | 136478.57
1.1 | Строительство ЛЭП вдоль участка ул. Таежная в с. Леуши |  | Министерство строительства и ЖКХ РФ № 41695-ХМ/09 от 09.12.2016 г. |  |  |  |  | 4.96 | 4.28 | 8.42 | 8.42 | 8.42 | 8.42
|  |  | ВЛ 0,4 кВ переменного тока на железобетонных свободностоящих опорах: провод марки СИП сечение до 70 мм2, количество цепей на опоре 1 шт. | км | 434418.43 | 0.32 | 762685.86 | 551607.14 | 23799.17 | 0 | 187279.55 | 81934.82 | 105344.73
|  |  | ВСЕГО: |  |  |  | 762685.86 | 551607.14 | 23799.17 | 0 | 187279.55 | 81934.82 | 105344.73
1.1 | Строительство ЛЭП вдоль участка вновь образованная улица п.Лиственичный |  | Министерство строительства и ЖКХ РФ № 41695-ХМ/09 от 09.12.2016 г. |  |  |  |  | 4.96 | 4.28 | 8.42 | 8.42 | 8.42 | 8.42
|  |  | ВЛ 0,4 кВ переменного тока на железобетонных свободностоящих опорах: провод марки СИП сечение до 70 мм2, количество цепей на опоре 1 шт. | км | 434418.43 | 0.6 | 1430035.99 | 1034263.39 | 44623.44 | 0 | 351149.16 | 153627.78 | 197521.38
|  |  | ВСЕГО: |  |  |  | 1430035.99 | 1034263.39 | 44623.44 | 0 | 351149.16 | 153627.78 | 197521.38
1.20 | Храм (Строящийся объект) д. Ушья пгт. Кондинское, ул. Советская, 3 |  | Министерство строительства и ЖКХ РФ № 41695-ХМ/09 от 09.12.2016 г. |  |  |  |  | 0 | 0 | 0 | 0 | 0 | 0
|  |  | Прокладка КЛ 0,4 кВ, один кабель в траншее, тип используемого кабеля ААБлУ, ААБ2лУ, ААШвУ, ААШпУ, сечение кабельных линий 70 мм2: с покрытием кирпичом. | шт | 0 | 0.9 | 0 | 0 | 0 | 0 | 0 | 0 | 0
5.6 |  |  | Министерство строительства и ЖКХ РФ № 41695-ХМ/09 от 09.12.2016 г. |  |  |  |  | 8.17 | 4.28 | 8.42 | 8.42 | 8.42 | 8.42
|  |  | Замена существующего щита на щит У BP 1 х400 (Информационная торговая система "ЭлектроТехИнфо", 2015г.) | шт | 172522.82 | 1 | 1140824.47 | 620185.11 | 302743.06 | 36316.05 | 181580.25 | 101684.97 | 79895.28
|  |  | ВСЕГО: |  |  |  | 1140824.47 | 620185.11 | 302743.06 | 36316.05 | 181580.25 | 101684.97 | 79895.28
|  |  | ИТОГО по объекту: |  |  |  | 76410292.61 | 38453286.85 | 19197734.36 | 2464131.05 | 16295140.35 | 8214715.3 | 8080425.05
4.11 | ЛЭП 10-0,4 кВ, КТП-10/0,4 кВ для электроснабжения ИЖС в микрорайоне "Южный" в пгт. Междуреченский Кондинского района | ЛЭП 10-0,4 кВ, КТП-10/0,4 кВ для электроснабжения ИЖС в микрорайоне "Южный" в пгт. Междуреченский Кондинского района | Министерство строительства и ЖКХ РФ № 41695-ХМ/09 от 09.12.2016 г. |  |  |  |  | 8.17 | 4.28 | 8.42 | 8.42 | 8.42 | 8.42
|  |  | Установка КТП: трансформатор 2х630 кВА, напряжение ВН 6/10, НН 0,4, киоскового типа | шт | 1056531.08 | 3 | 18640377.69 | 5697026.95 | 8139515.34 | 1067518.92 | 3736316.48 | 2135038.1 | 1601278.38
2.2 |  |  | Министерство строительства и ЖКХ РФ № 41695-ХМ/09 от 09.12.2016 г. |  |  |  |  | 4.96 | 4.28 | 8.42 | 8.42 | 8.42 | 8.42
|  |  | ВЛ 6-10 кВ переменного тока на железобетонных свободностоящих опорах: провод марки СИП сечение 70 мм2, количество цепей на опоре 2 шт. | км | 680612.42 | 0.7 | 2613878.42 | 1890469.07 | 81564.6 | 0 | 641844.75 | 280807.08 | 361037.67
1.20 |  |  | Министерство строительства и ЖКХ РФ № 41695-ХМ/09 от 09.12.2016 г. |  |  |  |  | 6.93 | 4.28 | 8.42 | 8.42 | 8.42 | 8.42
|  |  | Прокладка КЛ 0,4 кВ, один кабель в траншее, тип используемого кабеля ААБлУ, ААБ2лУ, ААШвУ, ААШпУ, сечение кабельных линий 70 мм2: с покрытием кирпичом. | км | 346587.7 | 4 | 9968901.97 | 7926114.32 | 0 | 58365.42 | 1984422.23 | 817114.86 | 1167307.37
|  |  | ИТОГО по объекту: |  |  |  | 31223158.08 | 15513610.34 | 8221079.94 | 1125884.34 | 6362583.46 | 3232960.04 | 3129623.42
2.1 | Индивидуальная жилая застройка микрорайон «Нефтяник-2» ( 120 зем. участков ) пгт. Междуреченский | ЛЭП 10-0,4 кВ, КТП-10/0,4 кВ для электроснабжения ИЖС в микрорайоне "Нефтяник-2" в пгт. Междуреченский Кондинского района | Министерство строительства и ЖКХ РФ № 41695-ХМ/09 от 09.12.2016 г. |  |  |  |  | 4.96 | 4.28 | 8.42 | 8.42 | 8.42 | 8.42
|  |  | ВЛ 6-10 кВ переменного тока на железобетонных свободностоящих опорах: провод марки СИП сечение 70 мм2, количество цепей на опоре 1 шт. | км | 564143.05 | 4.19 | 12968529.53 | 9379397.43 | 404675.75 | 0 | 3184456.35 | 1393199.65 | 1791256.7
4.11 |  |  | Министерство строительства и ЖКХ РФ № 41695-ХМ/09 от 09.12.2016 г. |  |  |  |  | 8.17 | 4.28 | 8.42 | 8.42 | 8.42 | 8.42
|  |  | Установка КТП: трансформатор 2х630 кВА, напряжение ВН 6/10, НН 0,4, киоскового типа | шт | 1056531.08 | 2 | 12426918.46 | 3798017.97 | 5426343.56 | 711679.28 | 2490877.65 | 1423358.73 | 1067518.92
1.20 |  |  | Министерство строительства и ЖКХ РФ № 41695-ХМ/09 от 09.12.2016 г. |  |  |  |  | 6.93 | 4.28 | 8.42 | 8.42 | 8.42 | 8.42
|  |  | Прокладка КЛ 0,4 кВ, один кабель в траншее, тип используемого кабеля ААБлУ, ААБ2лУ, ААШвУ, ААШпУ, сечение кабельных линий 70 мм2: с покрытием кирпичом. | км | 346587.7 | 3.75 | 9345845.59 | 7430732.17 | 0 | 54717.58 | 1860395.84 | 766045.18 | 1094350.66
|  |  | ИТОГО по объекту: |  |  |  | 34741293.58 | 20608147.57 | 5831019.31 | 766396.86 | 7535729.84 | 3582603.56 | 3953126.28
|  |  | ВСЕГО по МО Кондинский район: |  |  |  | 188066934.31 | 107621597.55 | 34675632.18 | 4356412.25 | 41413292.33 | 19938958.9 | 21474333.41
| Составил: |  |  |  | Рогожина О.И.
| Проверил: |  |  |  | Аситис Р.О.

## МО Советский р-он
УТВЕРЖДАЮ
Заместитель генерального директора
АО "ЮРЭСК" по капитальному строительству
______________ В.А. Мамонтов
"______" _____________ 2017 г.
УКРУПНЕННЫЙ РАСЧЕТ стоимости строительства/реконструкции электросетевых объектов, на территории МО Советский район
Составлен в ценах на 01.01.2000 г.
Составлен в ценах на 01.01.2000 г. с переводом в цены 4 кв.2016 г. | [12 empty] | руб. с НДС
№ сметного расчета | Наименование объекта, согласно предложений | Наименование объекта, согласно проекта инвестиционной программы | Наименование работ | Единица измерения | Цена строительства за ед. в ц. 2000 г. | К-во | ВСЕГО | Цена строительства в тек.ц., в том числе:
[8 empty] | СМР | Оборудование | ПНР | Прочие затраты
[11 empty] | Всего | Из них от общего объема капиталовложений
[5 empty] | ВСЕГО | [6 empty] | ПИР | Прочие
1 | 2 | 3 | 4 | 5 | 6 | 7 | 8 | 9 | 10 | 11 | 12 | 13 | 14
1.1 | ул. Юбилейная | Сети электроснабжения 0,4 и 6-20 кВ для технологического присоединения потребителей Советского района | Министерство строительства и ЖКХ РФ № 41695-ХМ/09 от 09.12.2016 г. |  |  |  |  | 5.4 | 4.28 | 8.42 | 8.42 | 8.42 | 8.42
|  |  | ВЛ 0,4 кВ переменного тока на железобетонных свободностоящих опорах: провод марки СИП сечение до 70 мм2, количество цепей на опоре 1 шт. | км | 434418.43 | 1.13 | 2866028.72 | 2120656.98 | 84040.82 | 0 | 661330.92 | 289332.32 | 371998.6
2.1 |  |  | Министерство строительства и ЖКХ РФ № 41695-ХМ/09 от 09.12.2016 г. |  |  |  |  | 5.4 | 4.28 | 8.42 | 8.42 | 8.42 | 8.42
|  |  | ВЛ 6-10 кВ переменного тока на железобетонных свободностоящих опорах: провод марки СИП сечение 70 мм2, количество цепей на опоре 1 шт. | км | 564143.05 | 0.4 | 1317477.12 | 974839.21 | 38632.53 | 0 | 304005.38 | 133002.35 | 171003.03
4.6 |  |  | Министерство строительства и ЖКХ РФ № 41695-ХМ/09 от 09.12.2016 г. |  |  |  |  | 8.09 | 4.28 | 8.42 | 8.42 | 8.42 | 8.42
|  |  | Установка КТП: трансформатор 1х400 кВА, напряжение ВН 6/10, НН 0,4, киоскового типа | шт | 361779.72 | 1 | 2121259.13 | 643895.56 | 929050.31 | 121847.42 | 426465.84 | 243694.75 | 182771.09
|  |  | ИТОГО по объекту: |  |  |  | 6304764.97 | 3739391.75 | 1051723.66 | 121847.42 | 1391802.14 | 666029.42 | 725772.72
1.1 | ул. Таежная-пер. Спортивный | Сети электроснабжения 0,4 и 6-20 кВ для технологического присоединения потребителей Советского района | Министерство строительства и ЖКХ РФ № 41695-ХМ/09 от 09.12.2016 г. |  |  |  |  | 5.4 | 4.28 | 8.42 | 8.42 | 8.42 | 8.42
|  |  | ВЛ 0,4 кВ переменного тока на железобетонных свободностоящих опорах: провод марки СИП сечение до 70 мм2, количество цепей на опоре 1 шт. | км | 434418.43 | 0.4 | 1014523.44 | 750675.04 | 29748.96 | 0 | 234099.44 | 102418.52 | 131680.92
4.5 |  |  | Министерство строительства и ЖКХ РФ № 41695-ХМ/09 от 09.12.2016 г. |  |  |  |  | 8.09 | 4.28 | 8.42 | 8.42 | 8.42 | 8.42
|  |  | Установка КТП: трансформатор 1х250 кВА, напряжение ВН 6/10, НН 0,4, киоскового типа | шт | 272174.28 | 1 | 1595866.66 | 484415.77 | 698943.56 | 91668.37 | 320838.96 | 183336.49 | 137502.47
|  |  | ИТОГО по объекту: |  |  |  | 2610390.1 | 1235090.81 | 728692.52 | 91668.37 | 554938.4 | 285755.01 | 269183.39
1.1 | ул. Коммунистическая в границах ул. Железнодорожной-ул. Ленина | Сети электроснабжения 0,4 и 6-20 кВ для технологического присоединения потребителей Советского района | Министерство строительства и ЖКХ РФ № 41695-ХМ/09 от 09.12.2016 г. |  |  |  |  | 5.4 | 4.28 | 8.42 | 8.42 | 8.42 | 8.42
|  |  | ВЛ 0,4 кВ переменного тока на железобетонных свободностоящих опорах: провод марки СИП сечение до 70 мм2, количество цепей на опоре 1 шт | км | 434418.43 | 0.2 | 507261.72 | 375337.52 | 14874.48 | 0 | 117049.72 | 51209.26 | 65840.46
4.7 |  |  | Министерство строительства и ЖКХ РФ № 41695-ХМ/09 от 09.12.2016 г. |  |  |  |  | 8.09 | 4.28 | 8.42 | 8.42 | 8.42 | 8.42
|  |  | Установка КТП: трансформатор 1х630 кВА, напряжение ВН 6/10, НН 0,4, киоскового типа | шт | 528265.53 | 1 | 3097432.02 | 940207.02 | 1356585.89 | 177919.74 | 622719.37 | 355839.64 | 266879.73
|  |  | ИТОГО по объекту: |  |  |  | 3604693.74 | 1315544.54 | 1371460.37 | 177919.74 | 739769.09 | 407048.9 | 332720.19
2.1 | СОТ "Гудок" | Сети электроснабжения 0,4 и 6-20 кВ для технологического присоединения потребителей Советского района | Министерство строительства и ЖКХ РФ № 41695-ХМ/09 от 09.12.2016 г. |  |  |  |  | 5.4 | 4.28 | 8.42 | 8.42 | 8.42 | 8.42
|  |  | ВЛ 6-10 кВ переменного тока на железобетонных свободностоящих опорах: провод марки СИП сечение 70 мм2, количество цепей на опоре 1 шт. | км | 564143.05 | 0.8 | 2634954.24 | 1949678.42 | 77265.06 | 0 | 608010.76 | 266004.71 | 342006.05
1.1 |  |  | Министерство строительства и ЖКХ РФ № 41695-ХМ/09 от 09.12.2016 г. |  |  |  |  | 5.4 | 4.28 | 8.42 | 8.42 | 8.42 | 8.42
|  |  | ВЛ 0,4 кВ переменного тока на железобетонных свободностоящих опорах: провод марки СИП сечение до 70 мм2, количество цепей на опоре 1 шт. | км | 434418.43 | 4 | 10145234.41 | 7506750.38 | 297489.62 | 0 | 2340994.41 | 1024185.22 | 1316809.19
4.7 |  |  | Министерство строительства и ЖКХ РФ № 41695-ХМ/09 от 09.12.2016 г. |  |  |  |  | 8.09 | 4.28 | 8.42 | 8.42 | 8.42 | 8.42
|  |  | Установка КТП: трансформатор 1х630 кВА, напряжение ВН 6/10, НН 0,4, киоскового типа | шт | 528265.53 | 1 | 3097432.02 | 940207.02 | 1356585.89 | 177919.74 | 622719.37 | 355839.64 | 266879.73
|  |  | ИТОГО по объекту: |  |  |  | 15877620.67 | 10396635.82 | 1731340.57 | 177919.74 | 3571724.54 | 1646029.57 | 1925694.97
4.6 | мкр. Западный | Сети электроснабжения 0,4 и 6-20 кВ для технологического присоединения потребителей Советского района | Министерство строительства и ЖКХ РФ № 41695-ХМ/09 от 09.12.2016 г. |  |  |  |  | 8.09 | 4.28 | 8.42 | 8.42 | 8.42 | 8.42
|  |  | Установка КТП: трансформатор 1х400 кВА, напряжение ВН 6/10, НН 0,4, киоскового типа | шт | 361779.72 | 1 | 2121259.13 | 643895.56 | 929050.31 | 121847.42 | 426465.84 | 243694.75 | 182771.09
|  |  | ИТОГО по объекту: |  |  |  | 2121259.13 | 643895.56 | 929050.31 | 121847.42 | 426465.84 | 243694.75 | 182771.09
2.1 | с/т "Дружба" | Сети электроснабжения 0,4 и 6-20 кВ для технологического присоединения потребителей Советского района | Министерство строительства и ЖКХ РФ № 41695-ХМ/09 от 09.12.2016 г. |  |  |  |  | 5.4 | 4.28 | 8.42 | 8.42 | 8.42 | 8.42
|  |  | ВЛ 6-10 кВ переменного тока на железобетонных свободностоящих опорах: провод марки СИП сечение 70 мм2, количество цепей на опоре 1 шт. | км | 564143.05 | 0.9 | 2964323.52 | 2193388.23 | 86923.19 | 0 | 684012.1 | 299255.29 | 384756.81
1.1 |  |  | Министерство строительства и ЖКХ РФ № 41695-ХМ/09 от 09.12.2016 г. |  |  |  |  | 5.4 | 4.28 | 8.42 | 8.42 | 8.42 | 8.42
|  |  | ВЛ 0,4 кВ переменного тока на железобетонных свободностоящих опорах: провод марки СИП сечение до 70 мм2, количество цепей на опоре 1 шт. | км | 434418.43 | 5 | 12681543.02 | 9383437.98 | 371862.02 | 0 | 2926243.02 | 1280231.53 | 1646011.49
4.5 |  |  | Министерство строительства и ЖКХ РФ № 41695-ХМ/09 от 09.12.2016 г. |  |  |  |  | 8.09 | 4.28 | 8.42 | 8.42 | 8.42 | 8.42
|  |  | Установка КТП: трансформатор 1х250 кВА, напряжение ВН 6/10, НН 0,4, киоскового типа | шт | 272174.28 | 2 | 3191733.33 | 968831.54 | 1397887.12 | 183336.74 | 641677.93 | 366672.98 | 275004.95
|  |  | ИТОГО по объекту: |  |  |  | 18837599.87 | 12545657.75 | 1856672.33 | 183336.74 | 4251933.05 | 1946159.8 | 2305773.25
2.1 | с/т "Строитель" | Сети электроснабжения 0,4 и 6-20 кВ для технологического присоединения потребителей Советского района | Министерство строительства и ЖКХ РФ № 41695-ХМ/09 от 09.12.2016 г. |  |  |  |  | 5.4 | 4.28 | 8.42 | 8.42 | 8.42 | 8.42
|  |  | ВЛ 6-10 кВ переменного тока на железобетонных свободностоящих опорах: провод марки СИП сечение 70 мм2, количество цепей на опоре 1 шт. | км | 564143.05 | 0.8 | 2634954.24 | 1949678.42 | 77265.06 | 0 | 608010.76 | 266004.71 | 342006.05
1.1 |  |  | Министерство строительства и ЖКХ РФ № 41695-ХМ/09 от 09.12.2016 г. |  |  |  |  | 5.4 | 4.28 | 8.42 | 8.42 | 8.42 | 8.42
|  |  | ВЛ 0,4 кВ переменного тока на железобетонных свободностоящих опорах: провод марки СИП сечение до 70 мм2, количество цепей на опоре 1 шт. | км | 434418.43 | 5.6 | 14203328.18 | 10509450.54 | 416485.46 | 0 | 3277392.18 | 1433859.32 | 1843532.86
4.5 |  |  | Министерство строительства и ЖКХ РФ № 41695-ХМ/09 от 09.12.2016 г. |  |  |  |  | 8.09 | 4.28 | 8.42 | 8.42 | 8.42 | 8.42
|  |  | Установка КТП: трансформатор 1х250 кВА, напряжение ВН 6/10, НН 0,4, киоскового типа | шт | 272174.28 | 2 | 3191733.33 | 968831.54 | 1397887.12 | 183336.74 | 641677.93 | 366672.98 | 275004.95
|  |  | ИТОГО по объекту: |  |  |  | 20030015.75 | 13427960.5 | 1891637.64 | 183336.74 | 4527080.87 | 2066537.01 | 2460543.86
1.2 | СНТ "Лесовик" | Сети электроснабжения 0,4 и 6-20 кВ для технологического присоединения потребителей Советского района | Министерство строительства и ЖКХ РФ № 41695-ХМ/09 от 09.12.2016 г. |  |  |  |  | 5.4 | 4.28 | 8.42 | 8.42 | 8.42 | 8.42
|  |  | ВЛ 6-10 кВ переменного тока на железобетонных свободностоящих опорах: провод марки СИП сечение 70 мм2, количество цепей на опоре 1 шт. | км | 564143.05 | 1.2 | 3952431.37 | 2924517.64 | 115897.59 | 0 | 912016.14 | 399007.06 | 513009.08
1.20 |  |  | Министерство строительства и ЖКХ РФ № 41695-ХМ/09 от 09.12.2016 г. |  |  |  |  | 7.1 | 8.42 | 0 | 0 | 0 | 0
|  |  | Прокладка КЛ 0,4 кВ, один кабель в траншее, тип используемого кабеля ААБлУ, ААБ2лУ, ААШвУ, ААШпУ, сечение кабельных линий 70 мм2: с покрытием кирпичом. | км | 346587.7 | 4.2 | 10977996.63 | 10363485.95 | 614510.68 | 0 | 0 | 0 | 0
|  |  | ИТОГО по объекту: |  |  |  | 14930428 | 13288003.59 | 730408.27 | 0 | 912016.14 | 399007.06 | 513009.08
2.1 | СНТ "Дорожник" | Сети электроснабжения 0,4 и 6-20 кВ для технологического присоединения потребителей Советского района | Министерство строительства и ЖКХ РФ № 41695-ХМ/09 от 09.12.2016 г. |  |  |  |  | 5.4 | 4.28 | 8.42 | 8.42 | 8.42 | 8.42
|  |  | ВЛ 6-10 кВ переменного тока на железобетонных свободностоящих опорах: провод марки СИП сечение 70 мм2, количество цепей на опоре 1 шт. | км | 564143.05 | 1.2 | 2465694.19 | 1852857.89 | 0 | 17509.63 | 595326.67 | 245134.46 | 350192.21
1.20 |  |  | Министерство строительства и ЖКХ РФ № 41695-ХМ/09 от 09.12.2016 г. |  |  |  |  | 7.1 | 4.28 | 8.42 | 8.42 | 8.42 | 8.42
|  |  | Прокладка КЛ 0,4 кВ, один кабель в траншее, тип используемого кабеля ААБлУ, ААБ2лУ, ААШвУ, ААШпУ, сечение кабельных линий 70 мм2: с покрытием кирпичом. | км | 346587.7 | 3.5 | 8892920.46 | 7105481.27 | 0 | 51069.74 | 1736369.45 | 714975.5 | 1021393.95
4.5 |  |  | Министерство строительства и ЖКХ РФ № 41695-ХМ/09 от 09.12.2016 г. |  |  |  |  | 8.09 | 4.28 | 8.42 | 8.42 | 8.42 | 8.42
|  |  | Установка КТП: трансформатор 1х250 кВА, напряжение ВН 6/10, НН 0,4, киоскового типа | шт | 272174.28 | 2 | 3191733.33 | 968831.54 | 1397887.12 | 183336.74 | 641677.93 | 366672.98 | 275004.95
|  |  | ИТОГО по объекту: |  |  |  | 14550347.98 | 9927170.7 | 1397887.12 | 251916.11 | 2973374.05 | 1326782.94 | 1646591.11
2.1 | район ул. Чехова-Лопарева | Сети электроснабжения 0,4 и 6-20 кВ для технологического присоединения потребителей Советского района | Министерство строительства и ЖКХ РФ № 41695-ХМ/09 от 09.12.2016 г. |  |  |  |  | 5.4 | 4.28 | 8.42 | 8.42 | 8.42 | 8.42
|  |  | ВЛ 6-10 кВ переменного тока на железобетонных свободностоящих опорах: провод марки СИП сечение 70 мм2, количество цепей на опоре 1 шт. | км | 564143.05 | 1.6 | 5269908.49 | 3899356.85 | 154530.12 | 0 | 1216021.52 | 532009.42 | 684012.1
1.20 |  |  | Министерство строительства и ЖКХ РФ № 41695-ХМ/09 от 09.12.2016 г. |  |  |  |  | 7.1 | 4.28 | 8.42 | 8.42 | 8.42 | 8.42
|  |  | Прокладка КЛ 0,4 кВ, один кабель в траншее, тип используемого кабеля ААБлУ, ААБ2лУ, ААШвУ, ААШпУ, сечение кабельных линий 70 мм2: с покрытием кирпичом. | км | 346587.7 | 3 | 7622503.25 | 6090412.52 | 0 | 43774.06 | 1488316.67 | 612836.14 | 875480.53
4.6 |  |  | Министерство строительства и ЖКХ РФ № 41695-ХМ/09 от 09.12.2016 г. |  |  |  |  | 8.09 | 4.28 | 8.42 | 8.42 | 8.42 | 8.42
|  |  | Установка КТП: трансформатор 1х400 кВА, напряжение ВН 6/10, НН 0,4, киоскового типа | шт | 361779.72 | 1 | 2121259.13 | 643895.56 | 929050.31 | 121847.42 | 426465.84 | 243694.75 | 182771.09
|  |  | ИТОГО по объекту: |  |  |  | 15013670.87 | 10633664.93 | 1083580.43 | 165621.48 | 3130804.03 | 1388540.31 | 1742263.72
2.1 | ЛЭП 10-0,4 кВ, КТП-10/0,4 кВ для электроснабжения ИЖС в микрорайоне "Картопья-4" в г. Советский Советского района | ЛЭП 10-0,4 кВ, КТП-10/0,4 кВ для электроснабжения ИЖС в микрорайоне "Картопья-4" в г. Советский Советского района | Министерство строительства и ЖКХ РФ № 41695-ХМ/09 от 09.12.2016 г. |  |  |  |  | 5.4 | 4.28 | 8.42 | 8.42 | 8.42 | 8.42
|  |  | ВЛ 6-10 кВ переменного тока на железобетонных свободностоящих опорах: провод марки СИП сечение 70 мм2, количество цепей на опоре 1 шт. | км | 464162.46 | 2 | 6587385.61 | 4874196.06 | 193162.65 | 0 | 1520026.9 | 665011.77 | 855015.13
1.20 |  |  | Министерство строительства и ЖКХ РФ № 41695-ХМ/09 от 09.12.2016 г. |  |  |  |  | 7.1 | 4.28 | 8.42 | 8.42 | 8.42 | 8.42
|  |  | Прокладка КЛ 0,4 кВ, один кабель в траншее, тип используемого кабеля ААБлУ, ААБ2лУ, ААШвУ, ААШпУ, сечение кабельных линий 70 мм2: с покрытием кирпичом. | км | 285163.49 | 5.3 | 13466422.42 | 10759728.78 | 0 | 77334.18 | 2629359.46 | 1082677.19 | 1546682.27
4.5 |  |  | Министерство строительства и ЖКХ РФ № 41695-ХМ/09 от 09.12.2016 г. |  |  |  |  | 8.09 | 4.28 | 8.42 | 8.42 | 8.42 | 8.42
|  |  | Установка КТП: трансформатор 1х250 кВА, напряжение ВН 6/10, НН 0,4, киоскового типа | шт | 4872.29 | 2 | 3191733.33 | 968831.54 | 1397887.12 | 183336.74 | 641677.93 | 366672.98 | 275004.95
|  |  | ИТОГО по объекту: |  |  |  | 23245541.36 | 16602756.38 | 1591049.77 | 260670.92 | 4791064.29 | 2114361.94 | 2676702.35
2.1 | ЛЭП 10-0,4 кВ, КТП-10/0,4 кВ для электроснабжения ИЖС в микрорайоне "Картопья-5" в г. Советский Советского района | ЛЭП 10-0,4 кВ, КТП-10/0,4 кВ для электроснабжения ИЖС в микрорайоне "Картопья-5" в г. Советский Советского района | Министерство строительства и ЖКХ РФ № 41695-ХМ/09 от 09.12.2016 г. |  |  |  |  | 5.4 | 4.28 | 8.42 | 8.42 | 8.42 | 8.42
|  |  | ВЛ 6-10 кВ переменного тока на железобетонных свободностоящих опорах: провод марки СИП сечение 70 мм2, количество цепей на опоре 1 шт. | км | 564143.05 | 1.7 | 5599277.76 | 4143066.65 | 164188.25 | 0 | 1292022.86 | 565260 | 726762.86
1.20 |  |  | Министерство строительства и ЖКХ РФ № 41695-ХМ/09 от 09.12.2016 г. |  |  |  |  | 7.1 | 4.28 | 8.42 | 8.42 | 8.42 | 8.42
|  |  | Прокладка КЛ 0,4 кВ, один кабель в траншее, тип используемого кабеля ААБлУ, ААБ2лУ, ААШвУ, ААШпУ, сечение кабельных линий 70 мм2: с покрытием кирпичом. | км | 346587.7 | 6.2 | 15753173.4 | 12586852.54 | 0 | 90466.4 | 3075854.46 | 1266528.03 | 1809326.43
4.5 |  |  | Министерство строительства и ЖКХ РФ № 41695-ХМ/09 от 09.12.2016 г. |  |  |  |  | 8.09 | 4.28 | 8.42 | 8.42 | 8.42 | 8.42
|  |  | Установка КТП: трансформатор 1х250 кВА, напряжение ВН 6/10, НН 0,4, киоскового типа | шт | 272174.28 | 2 | 3191733.33 | 968831.54 | 1397887.12 | 183336.74 | 641677.93 | 366672.98 | 275004.95
|  |  | ИТОГО по объекту: |  |  |  | 24544184.49 | 17698750.73 | 1562075.37 | 273803.14 | 5009555.25 | 2198461.01 | 2811094.24
1.20 | СОТ "Уралочка" | Сети электроснабжения 0,4 и 6-20 кВ для технологического присоединения потребителей Советского района | Министерство строительства и ЖКХ РФ № 41695-ХМ/09 от 09.12.2016 г. |  |  |  |  | 7.1 | 4.28 | 8.42 | 8.42 | 8.42 | 8.42
|  |  | Прокладка КЛ 0,4 кВ, один кабель в траншее, тип используемого кабеля ААБлУ, ААБ2лУ, ААШвУ, ААШпУ, сечение кабельных линий 70 мм2: с покрытием кирпичом. | км | 346587.7 | 0.2 | 508166.88 | 406027.5 | 0 | 2918.27 | 99221.11 | 40855.74 | 58365.37
|  |  | ИТОГО по объекту: |  |  |  | 508166.88 | 406027.5 | 0 | 2918.27 | 99221.11 | 40855.74 | 58365.37
1.20 | ул. Тупиковая | Сети электроснабжения 0,4 и 6-20 кВ для технологического присоединения потребителей Советского района | Министерство строительства и ЖКХ РФ № 41695-ХМ/09 от 09.12.2016 г. |  |  |  |  | 7.1 | 4.28 | 8.42 | 8.42 | 8.42 | 8.42
|  |  | Прокладка КЛ 0,4 кВ, один кабель в траншее, тип используемого кабеля ААБлУ, ААБ2лУ, ААШвУ, ААШпУ, сечение кабельных линий 70 мм2: с покрытием кирпичом. | км | 346587.7 | 0.7 | 1778584.09 | 1421096.25 | 0 | 10213.95 | 347273.89 | 142995.1 | 204278.79
|  |  | ИТОГО по объекту: |  |  |  | 1778584.09 | 1421096.25 | 0 | 10213.95 | 347273.89 | 142995.1 | 204278.79
1.20 | ул. Желзнодорожная,19 | Сети электроснабжения 0,4 и 6-20 кВ для технологического присоединения потребителей Советского района | Министерство строительства и ЖКХ РФ № 41695-ХМ/09 от 09.12.2016 г. |  |  |  |  | 7.1 | 4.28 | 8.42 | 8.42 | 8.42 | 8.42
|  |  | Прокладка КЛ 0,4 кВ, один кабель в траншее, тип используемого кабеля ААБлУ, ААБ2лУ, ААШвУ, ААШпУ, сечение кабельных линий 70 мм2: с покрытием кирпичом. | км | 346587.7 | 0.17 | 431941.85 | 345123.38 | 0 | 2480.53 | 84337.94 | 34727.38 | 49610.56
|  |  | ИТОГО по объекту: |  |  |  | 431941.85 | 345123.38 | 0 | 2480.53 | 84337.94 | 34727.38 | 49610.56
1.20 | ул. Центральная | Сети электроснабжения 0,4 и 6-20 кВ для технологического присоединения потребителей Советского района | Министерство строительства и ЖКХ РФ № 41695-ХМ/09 от 09.12.2016 г. |  |  |  |  | 7.1 | 4.28 | 8.42 | 8.42 | 8.42 | 8.42
|  |  | Прокладка КЛ 0,4 кВ, один кабель в траншее, тип используемого кабеля ААБлУ, ААБ2лУ, ААШвУ, ААШпУ, сечение кабельных линий 70 мм2: с покрытием кирпичом. | км | 346587.7 | 0.2 | 508166.88 | 406027.5 | 0 | 2918.27 | 99221.11 | 40855.74 | 58365.37
|  |  | ИТОГО по объекту: |  |  |  | 508166.88 | 406027.5 | 0 | 2918.27 | 99221.11 | 40855.74 | 58365.37
1.20 | ул. Кузнецова | Сети электроснабжения 0,4 и 6-20 кВ для технологического присоединения потребителей Советского района | Министерство строительства и ЖКХ РФ № 41695-ХМ/09 от 09.12.2016 г. |  |  |  |  | 7.1 | 4.28 | 8.42 | 8.42 | 8.42 | 8.42
|  |  | Прокладка КЛ 0,4 кВ, один кабель в траншее, тип используемого кабеля ААБлУ, ААБ2лУ, ААШвУ, ААШпУ, сечение кабельных линий 70 мм2: с покрытием кирпичом. | км | 346587.7 | 0.2 | 508166.88 | 406027.5 | 0 | 2918.27 | 99221.11 | 40855.74 | 58365.37
|  |  | ИТОГО по объекту: |  |  |  | 508166.88 | 406027.5 | 0 | 2918.27 | 99221.11 | 40855.74 | 58365.37
2.1 | ул. Пионерская | Сети электроснабжения 0,4 и 6-20 кВ для технологического присоединения потребителей Советского района | Министерство строительства и ЖКХ РФ № 41695-ХМ/09 от 09.12.2016 г. |  |  |  |  | 5.4 | 4.28 | 8.42 | 8.42 | 8.42 | 8.42
|  |  | ВЛ 6-10 кВ переменного тока на железобетонных свободностоящих опорах: провод марки СИП сечение 70 мм2, количество цепей на опоре 1 шт. | км | 564143.05 | 3.5 | 11527924.82 | 8529843.11 | 338034.64 | 0 | 2660047.07 | 1163770.59 | 1496276.48
|  |  | ИТОГО по объекту: |  |  |  | 11527924.82 | 8529843.11 | 338034.64 | 0 | 2660047.07 | 1163770.59 | 1496276.48
1.20 | 2МКД, ул. Ленина | Сети электроснабжения 0,4 и 6-20 кВ для технологического присоединения потребителей Советского района | Министерство строительства и ЖКХ РФ № 41695-ХМ/09 от 09.12.2016 г. |  |  |  |  | 7.1 | 4.28 | 8.42 | 8.42 | 8.42 | 8.42
|  |  | Прокладка КЛ 0,4 кВ, один кабель в траншее, тип используемого кабеля ААБлУ, ААБ2лУ, ААШвУ, ААШпУ, сечение кабельных линий 70 мм2: с покрытием кирпичом. | км | 346587.7 | 0.3 | 762250.33 | 609041.25 | 0 | 4377.41 | 148831.67 | 61283.62 | 87548.05
|  |  | ИТОГО по объекту: |  |  |  | 762250.33 | 609041.25 | 0 | 4377.41 | 148831.67 | 61283.62 | 87548.05
1.20 | 2МКД, ул. Гагарина | Сети электроснабжения 0,4 и 6-20 кВ для технологического присоединения потребителей Советского района | Министерство строительства и ЖКХ РФ № 41695-ХМ/09 от 09.12.2016 г. |  |  |  |  | 7.1 | 4.28 | 8.42 | 8.42 | 8.42 | 8.42
|  |  | Прокладка КЛ 0,4 кВ, один кабель в траншее, тип используемого кабеля ААБлУ, ААБ2лУ, ААШвУ, ААШпУ, сечение кабельных линий 70 мм2: с покрытием кирпичом. | км | 346587.7 | 0.3 | 762250.33 | 609041.25 | 0 | 4377.41 | 148831.67 | 61283.62 | 87548.05
|  |  | ИТОГО по объекту: |  |  |  | 762250.33 | 609041.25 | 0 | 4377.41 | 148831.67 | 61283.62 | 87548.05
1.20 | 2МКД, ул. Первомайская | Сети электроснабжения 0,4 и 6-20 кВ для технологического присоединения потребителей Советского района | Министерство строительства и ЖКХ РФ № 41695-ХМ/09 от 09.12.2016 г. |  |  |  |  | 7.1 | 4.28 | 8.42 | 8.42 | 8.42 | 8.42
|  |  | Прокладка КЛ 0,4 кВ, один кабель в траншее, тип используемого кабеля ААБлУ, ААБ2лУ, ААШвУ, ААШпУ, сечение кабельных линий 70 мм2: с покрытием кирпичом. | км | 346587.7 | 0.35 | 889292.05 | 710548.13 | 0 | 5106.97 | 173636.95 | 71497.55 | 102139.4
|  |  | ИТОГО по объекту: |  |  |  | 889292.05 | 710548.13 | 0 | 5106.97 | 173636.95 | 71497.55 | 102139.4
1.20 | МКД, ул. Терешкова | Сети электроснабжения 0,4 и 6-20 кВ для технологического присоединения потребителей Советского района | Министерство строительства и ЖКХ РФ № 41695-ХМ/09 от 09.12.2016 г. |  |  |  |  | 7.1 | 4.28 | 8.42 | 8.42 | 8.42 | 8.42
|  |  | Прокладка КЛ 0,4 кВ, один кабель в траншее, тип используемого кабеля ААБлУ, ААБ2лУ, ААШвУ, ААШпУ, сечение кабельных линий 70 мм2: с покрытием кирпичом. | км | 346587.7 | 0.7 | 1778584.09 | 1421096.25 | 0 | 10213.95 | 347273.89 | 142995.1 | 204278.79
|  |  | ИТОГО по объекту: |  |  |  | 1778584.09 | 1421096.25 | 0 | 10213.95 | 347273.89 | 142995.1 | 204278.79
1.20 | ул. Свердлова | Сети электроснабжения 0,4 и 6-20 кВ для технологического присоединения потребителей Советского района | Министерство строительства и ЖКХ РФ № 41695-ХМ/09 от 09.12.2016 г. |  |  |  |  | 7.1 | 4.28 | 8.42 | 8.42 | 8.42 | 8.42
|  |  | Прокладка КЛ 0,4 кВ, один кабель в траншее, тип используемого кабеля ААБлУ, ААБ2лУ, ААШвУ, ААШпУ, сечение кабельных линий 70 мм2: с покрытием кирпичом. | км | 346587.7 | 0.8 | 2032667.53 | 1624110 | 0 | 11673.08 | 396884.45 | 163422.98 | 233461.47
|  |  | ИТОГО по объекту: |  |  |  | 2032667.53 | 1624110 | 0 | 11673.08 | 396884.45 | 163422.98 | 233461.47
|  |  | ВСЕГО по МО Советский район: |  |  |  | 183158512.66 | 127942505.18 | 16263613 | 2067085.93 | 36885308.55 | 16652950.88 | 20232357.67
| Составил: |  |  |  | Рогожина О.И.
| Проверил: |  |  |  | Аситис Р.О.