## Белоярский
УТВЕРЖДАЮ
Заместитель генерального директора
АО "ЮРЭСК" по капитальному строительству
______________ В.А. Мамонтов
"______" _____________ 2016 г.
УКРУПНЕННЫЙ РАСЧЁТ стоимости строительства/реконструкции электросетевых объектов МО Белоярский район
Составлен в ценах на 01.01.2000 г.
Составлен в ценах на 01.01.2000 г. | [9 empty] | руб. с НДС
№ сметного расчета | Наименование объекта | Наименование работ | Единица измерения | Цена строительства за ед. в ц. 2000 г. | ВСЕГО | Цена строительства в тек.ц., в том числе:
[6 empty] | СМР | Оборудование | Прочие затраты
[8 empty] | Всего | Из них от общего объема капиталовложений
|  |  |  | ВСЕГО |  |  |  |  | ПИР | Прочие
1 | 2 | 3 | 4 | 5 | 7 | 8 | 9 | 11 | 12 | 13
МО Белоярский район
Реконструкция внутрипоселковых сетей электроснабжения 10 кВ, 6 кВ, 0,4 кВ в г. Белоярский. КЛ-10 кВ. 1 этап строительства
|  | Заключение ценовой эспертизы №223 от 04.08.15 |  |  | 65694320 | 60832350 | 0 | 4861970 | 3451334.92 | 1410635.08
|  | Ин.стр. (3-4кв.2015+2016-2017) | % | 116.35
|  | Ипл.п. (2018+2019) | % | 110.8
|  | Кдеф.1=(Ин.стр./100*(100+(Ипл.п.-100)/2)/100 |  | 1.23 | 79311654.06 | 74823790.5 | 0 | 4487863.56 | 2752782.41 | 1735081.15
|  | ИТОГО по объекту: |  |  | 79311654.06 | 74823790.5 | 0 | 4487863.56 | 2752782.41 | 1735081.15
| * СПРАВОЧНО (Закрыто по Актам) |  |  |  | 2752782.41 |  |  | 2752782.41 | 2752782.41
Реконструкция внутрипоселковых сетей электроснабжения 10 кВ, 6 кВ, 0,4 кВ в г. Белоярский. ВЛЗ-6 кВ. 2 этап строительства
|  | Заключение ценовой эспертизы №265 от 28.12.2016 |  |  | 48887600 | 41039950 | 3072040 | 4775610 | 3126580.04 | 1649029.96
|  | Ин.стр. (3-4кв.2015+2016-2017) | % | 116.35
|  | Ипл.п. (2018-2019) | % | 110.8
|  | Кдеф.1=(Ин.стр./100*(100+(Ипл.п.-100)/2)/100 |  | 1.23 | 58729438.79 | 50479138.5 | 3778609.2 | 4471691.09 | 2443384.24 | 2028306.85
|  | ИТОГО по объекту: |  |  | 58729438.79 | 50479138.5 | 3778609.2 | 4471691.09 | 2443384.24 | 2028306.85
| * СПРАВОЧНО (Закрыто по Актам) |  |  |  | 2443384.24 |  |  | 2443384.24 | 2443384.24
Реконструкция внутрипоселковых сетей электроснабжения 10 кВ, 6 кВ, 0,4 кВ в г. Белоярский. ВЛИ-0,4 кВ. 3 этап строительства
|  | Заключение ценовой эспертизы №225 от 04.08.15 |  |  | 7173220 | 4602230 | 221240 | 2349750 | 1902745.16 | 447004.84
|  | Ин.стр. (3-4кв.2015+2016-2018) | % | 122.35
|  | Ипл.п. (2019) | % | 104.8
|  | Кдеф.1=(Ин.стр./100*(100+(Ипл.п.-100)/2)/100 |  | 1.25 | 8291926.9 | 5752787.5 | 276550 | 2262589.4 | 1703833.35 | 558756.05
|  | ИТОГО по объекту: |  |  | 8291926.9 | 5752787.5 | 276550 | 2262589.4 | 1703833.35 | 558756.05
| * СПРАВОЧНО (Закрыто по Актам) |  |  |  | 1703833.35 |  |  | 1703833.35 | 1703833.35
Внутрипоселковые сети электроснабжения 10-0,4 кВ в с. Полноват Белоярского района
|  | Заключение ценовой эспертизы №114 от 05.05.16 |  |  | 31044100 | 23626570 | 1356850 | 6060680 | 2657584.91 | 3403095.09
|  | Ин.стр. (2-4кв.2016+2017-2018) | %
|  | Ипл.п. (2019+2020) | %
|  | Кдеф.1=(Ин.стр./100*(100+(Ипл.п.-100)/2)/100 |  | 1 | 30510515.09 | 23626570 | 1356850 | 5527095.09 | 2124000 | 3403095.09
|  | ИТОГО по объекту: |  |  | 30510515.09 | 23626570 | 1356850 | 5527095.09 | 2124000 | 3403095.09
| * СПРАВОЧНО (Закрыто по Актам) |  |  |  | 2124000 |  |  | 2124000 | 2124000
КЛ-0,4 кВ в г. Белоярский Белоярского района
|  | Заключение ценовой эспертизы №356 от 22.12.15 |  |  | 7457830 | 5183960 |  | 2273870 | 1651965.07 | 621904.93
|  | Ин.стр. (4кв.2015+2016-2018) | %
|  | Ипл.п. (2019) | %
|  | Кдеф.1=(Ин.стр./100*(100+(Ипл.п.-100)/2)/100 |  | 1 | 7205864.93 | 5183960 | 0 | 2021904.93 | 1400000 | 621904.93
|  | ИТОГО по объекту: |  |  | 7205864.93 | 5183960 | 0 | 2021904.93 | 1400000 | 621904.93
| * СПРАВОЧНО (Закрыто по Актам) |  |  |  | 1400000 |  |  | 1400000 | 1400000
КТП-10/0,4 кВ (3 шт.) в г. Белоярский Белоярского района
|  | Заключение ценовой эспертизы №250 от 13.12.16 |  |  | 35821100 | 9572300 | 21984930 | 4263870 | 1337163.49 | 2926706.51
|  | Ин.стр. (4кв.2016+2017) | %
|  | Ипл.п. (2018-2019) | %
|  | Кдеф.1=(Ин.стр./100*(100+(Ипл.п.-100)/2)/100 |  | 1 | 35403936.51 | 9572300 | 21984930 | 3846706.51 | 920000 | 2926706.51
|  | ИТОГО по объекту: |  |  | 35403936.51 | 9572300 | 21984930 | 3846706.51 | 920000 | 2926706.51
| * СПРАВОЧНО (Закрыто по Актам) |  |  |  | 920000 |  |  | 920000 | 920000
РП-6 кВ со встроенной ТП-6/0,4 кВ, КТП-10/0,4 кВ, ЛЭП-10 кВ, ЛЭП-6 кВ, ЛЭП-0,4 кВ в г. Белоярский. КТП 10/0,4 кВ с сетями электроснабжения 10-0,4 кВ в границах ул. Центральная, ул. Южная, ул. Сухарева. 1 этап строительства
|  | Заключение ценовой эспертизы №264 от 27.12.16 |  |  | 67055070 | 17761480 | 39391240 | 9902350 | 7185882.34 | 2716467.66
|  | Ин.стр. (4кв.2016+2017-2018) | %
|  | Ипл.п. (2019-2020) | %
|  | Кдеф.1=(Ин.стр./100*(100+(Ипл.п.-100)/2)/100 |  | 1 | 65954235.31 | 17761480 | 39391240 | 8801515.31 | 6085047.65 | 2716467.66
|  | ИТОГО по объекту: |  |  | 65954235.31 | 17761480 | 39391240 | 8801515.31 | 6085047.65 | 2716467.66
| * СПРАВОЧНО (Закрыто по Актам) |  |  |  | 6085047.65 |  |  | 6085047.65 | 6085047.65
| РП-6 кВ со встроенной ТП-6/0,4 кВ, КТП-10/0,4 кВ, ЛЭП-10 кВ, ЛЭП-6 кВ, ЛЭП-0,4 кВ в г. Белоярский. РП-6 кВ со встроенной ТП-6/0,4 кВ, сети электроснабжения 6-0,4 кВ на территории промышленной зоны г. Белоярский. 2 этап строительства | [7 empty] | 11900000 | 0
|  | Заключение ценовой эспертизы №265 от 28.12.16 |  |  | 65286900 | 19459760 | 37339530 | 8487610 | 6185049.06 | 2302560.94
|  | Ин.стр. (4кв.2016+2017) | %
|  | Ипл.п. (2018-2019) | %
|  | Кдеф.1=(Ин.стр./100*(100+(Ипл.п.-100)/2)/100 |  | 1 | 64916803.29 | 19459760 | 37339530 | 8117513.29 | 5814952.35 | 2302560.94
|  | ИТОГО по объекту: |  |  | 64916803.29 | 19459760 | 37339530 | 8117513.29 | 5814952.35 | 2302560.94
| * СПРАВОЧНО (Закрыто по Актам) |  |  |  | 5814952.35 |  |  | 5814952.35 | 5814952.35
КТП-10/0,4 кВ, ЛЭП-10 кВ в с. Полноват Белоярского района
|  | Заключение ценовой эспертизы №245 от 13.12.16 |  |  | 19211700 | 5067070 | 11068770 | 3075860 | 2015307.84 | 1060552.16
|  | Ин.стр. (4кв.2016+2017-2018) | %
|  | Ипл.п. (2019) | %
|  | Кдеф.1=(Ин.стр./100*(100+(Ипл.п.-100)/2)/100 |  | 1 | 18975832.16 | 5067070 | 11068770 | 2839992.16 | 1779440 | 1060552.16
|  | ИТОГО по объекту: |  |  | 18975832.16 | 5067070 | 11068770 | 2839992.16 | 1779440 | 1060552.16
| * СПРАВОЧНО (Закрыто по Актам) |  |  |  | 1779440 |  |  | 1779440 | 1779440

## Нягань
УТВЕРЖДАЮ
Заместитель генерального директора
АО "ЮРЭСК" по капитальному строительству
______________ В.А. Мамонтов
"______" _____________ 2017 г.
УКРУПНЕННЫЙ РАСЧЁТ стоимости строительства/реконструкции электросетевых объектов МО г. Нягань
Составлен в ценах на 01.01.2000 г.
Составлен в ценах на 01.01.2000 г. | [9 empty] | руб. с НДС
№ сметного расчета | Наименование объекта | Наименование работ | Единица измерения | Цена строительства за ед. в ц. 2000 г. | ВСЕГО | Цена строительства в тек.ц., в том числе:
[6 empty] | СМР | Оборудование | Прочие затраты
[8 empty] | Всего | Из них от общего объема капиталовложений
|  |  |  | ВСЕГО |  |  |  |  | ПИР | Прочие
1 | 2 | 3 | 4 | 5 | 7 | 8 | 9 | 11 | 12 | 13
МО г. Нягань
База электрических сетей ОАО "ЮРЭСК" в г.Нягань
|  | Заключение ценовой экспертизы №05-12/16 от 05.12.16 |  |  | 157859734.72 | 117657229.72 | 4857071.89 | 35345433.11 | 21195940.16 | 14149492.95 | 0
|  | Ин.стр. (4кв.2016+2017) | % | [7 empty] | 0
|  | Ипл.п. (2018) | % | [7 empty] | 0
|  | Кдеф.1=(Ин.стр./100*(100+(Ипл.п.-100)/2)/100 |  | 1 | 156163794.56 | 117657229.72 | 4857071.89 | 33649492.95 | 19500000 | 14149492.95 | 0
|  | ИТОГО по объекту: |  |  | 156163794.56 | 117657229.72 | 4857071.89 | 33649492.95 | 19500000 | 14149492.95 | 0
| * СПРАВОЧНО (Закрыто по Актам) |  |  |  | 156163794.56 | 117657229.72 | 4857071.89 | 33649492.95 | 19500000 | 14149492.95

## Советский
УТВЕРЖДАЮ
Заместитель генерального директора
АО "ЮРЭСК" по капитальному строительству
______________ В.А. Мамонтов
"______" _____________ 2017 г.
УКРУПНЕННЫЙ РАСЧЁТ стоимости строительства/реконструкции электросетевых объектов МО Советский район
Составлен в ценах на 01.01.2000 г. | [9 empty] | руб. с НДС
№ сметного расчета | Наименование объекта | Наименование работ | Единица измерения | Цена строительства за ед. в ц. 2000 г. | ВСЕГО | Цена строительства в тек.ц., в том числе:
[6 empty] | СМР | Оборудование | Прочие затраты
[8 empty] | Всего | Из них от общего объема капиталовложений
|  |  |  | ВСЕГО |  |  |  |  | ПИР | Прочие
1 | 2 | 3 | 4 | 5 | 7 | 8 | 9 | 11 | 12 | 13
МО Советский район
Сети электроснабжения 10-0,4 кВ с ТП 10/0,4 кВ в п. Агириш. 1, 2 очередь
|  | Заключение ценовой экспертизы №40 от 17.03.14 (СМР) |  |  | 106889970 | 78953060 | 15578220 | 12358690 | 6493771.04 | 5864918.96
|  | Ин.стр. (2014+2015-2017) | % | 126.6
|  | Ипл.п. (2018-2020) | % | 114.9
|  | Кдеф.1=(Ин.стр./100*(100+(Ипл.п.-100)/2)/100 |  | 1.36 | 141366615.8 | 107376161.6 | 21186379.2 | 12804075 | 4827785.21 | 7976289.79
|  | ИТОГО по объекту: |  |  | 141366615.8 | 107376161.6 | 21186379.2 | 12804075 | 4827785.21 | 7976289.79
| * СПРАВОЧНО (Закрыто по Актам) |  |  |  | 4827785.21 |  |  | 4827785.21 | 4827785.21
-87 | Сети электроснабжения 10-0,4кВ, КТП 10/0,4 кВ с монтажом АИИСКУЭ 3 уровня в г.Советский (1 этап)
|  | Сметный расчёт №87 |  |  | 231312100.4 | 152966070.54 | 18167351.56 | 60178678.3 | 30906163.77 | 29272514.53
|  | Ин.стр. (4кв.2016) | %
|  | Ипл.п. (2017+2018-2020) | %
|  | Кдеф.1=(Ин.стр./100*(100+(Ипл.п.-100)/2)/100 |  | 1 | 231312100.41 | 152966070.54 | 18167351.56 | 60178678.31 | 30906163.78 | 29272514.53
|  | ИТОГО по объекту: |  |  | 231312100.41 | 152966070.54 | 18167351.56 | 60178678.31 | 30906163.78 | 29272514.53
-88 | Сети электроснабжения 10-0,4кВ, КТП 10/0,4 кВ с монтажом АИИСКУЭ 3 уровня в г.Советский (2 этап)
|  | Сметный расчёт №88 |  |  | 83408091.52 | 55498643.91 | 6290256.49 | 21619191.12 | 11000180.38 | 10619010.74
|  | Ин.стр. (4кв.2016+2017-2018) | %
|  | Ипл.п. (2019+2020-2021) | %
|  | Кдеф.1=(Ин.стр./100*(100+(Ипл.п.-100)/2)/100 |  | 1 | 83408091.52 | 55498643.91 | 6290256.49 | 21619191.12 | 11000180.38 | 10619010.74
|  | ИТОГО по объекту: |  |  | 83408091.52 | 55498643.91 | 6290256.49 | 21619191.12 | 11000180.38 | 10619010.74
-89 | Сети электроснабжения 10-0,4кВ, КТП 10/0,4 кВ с монтажом АИИСКУЭ 3 уровня в г.Советский (3 этап)
|  | Сметный расчёт №89 |  |  | 66063011.83 | 40612298.5 | 7538386.32 | 17912327.01 | 10126572.76 | 7785754.25
|  | Ин.стр. (4кв.2016+2017-2018) | %
|  | Ипл.п. (2019+2020-2022) | %
|  | Кдеф.1=(Ин.стр./100*(100+(Ипл.п.-100)/2)/100 |  | 1 | 66063011.83 | 40612298.5 | 7538386.32 | 17912327.01 | 10126572.76 | 7785754.25
|  | ИТОГО по объекту: |  |  | 66063011.83 | 40612298.5 | 7538386.32 | 17912327.01 | 10126572.76 | 7785754.25
Сети электроснабжения 10/0,4кВ, КТП-10/0,4 кВ с монтажом АИИСКУЭ 3 уровня в п.Алябьевский Советского района
|  | Заключение ценовой экспертизы №246 от 09.12.16 (СМР) |  |  | 174250860 | 119495370 | 37769900 | 16985590 | 9556082.5 | 7429507.5
|  | Ин.стр. (4кв.2016) | %
|  | Ипл.п. (2017+2018-2020) | %
|  | Кдеф.1=(Ин.стр./100*(100+(Ипл.п.-100)/2)/100 |  | 1 | 173037115.04 | 119495370 | 37769900 | 15771845.04 | 8342337.54 | 7429507.5
|  | ИТОГО по объекту: |  |  | 173037115.04 | 119495370 | 37769900 | 15771845.04 | 8342337.54 | 7429507.5
| * СПРАВОЧНО (Закрыто по Актам) |  |  |  | 8342337.54 |  |  | 8342337.54 | 8342337.54
-91 | Сети электроснабжения 10/0,4кВ, КТП-10/0,4 кВ с монтажом АИИСКУЭ 3 уровня в п.Коммунистический Советского района
|  | Сметный расчёт №91 |  |  | 128929905.05 | 88869889.29 | 7368462.2 | 32691553.56 | 15701231.41 | 16990322.15
|  | Ин.стр. (4кв.2016) | %
|  | Ипл.п. (2017+2018-2020) | %
|  | Кдеф.1=(Ин.стр./100*(100+(Ипл.п.-100)/2)/100 |  | 1 | 128929905.05 | 88869889.29 | 7368462.2 | 32691553.56 | 15701231.41 | 16990322.15
|  | ИТОГО по объекту: |  |  | 128929905.05 | 88869889.29 | 7368462.2 | 32691553.56 | 15701231.41 | 16990322.15
-92 | Сети электроснабжения 10-0,4 кВ, КТП-10/0,4 кВ в п. Юбилейный Советского района
|  | Сметный расчёт №92 |  |  | 105918128.96 | 47993653.88 | 29594195.74 | 28330279.34 | 15213401.16 | 13116878.18
|  | Ин.стр. (4кв.2016) | %
|  | Ипл.п. (2017) | %
|  | Кдеф.1=(Ин.стр./100*(100+(Ипл.п.-100)/2)/100 |  | 1 | 96121727.8 | 47993653.88 | 29594195.74 | 18533878.18 | 5417000 | 13116878.18
|  | ИТОГО по объекту: |  |  | 96121727.8 | 47993653.88 | 29594195.74 | 18533878.18 | 5417000 | 13116878.18
| * СПРАВОЧНО (Закрыто по Актам) |  |  |  | 5417000 |  |  | 5417000 | 5417000

## -Сметный расчёт 87+
Сметный расчет № 87
(строительства/реконструкции)
Сети электроснабжения 10-0,4кВ, КТП 10/0,4 кВ с монтажом АИИСКУЭ 3 уровня в г.Советский (1 этап)
ТЭП
1 | Строительство БКТП 2х630 кВ |  |  |  | 1 | шт.
2 | Строительство КТП 1х400 кВ |  |  |  | 1 | шт.
3 | Строительство КТП 1х250 кВ |  |  |  | 6 | шт.
4 | Строительство КТП 2х400 кВ |  |  |  | 3 | шт.
5 | Строительство КТП 2х630 кВ |  |  |  | 1 | шт.
6 | Строительство ВЛЗ 10 кВ |  |  |  | 21.9 | км | одноцепная
7 | Строительство ВЛИ 0,4 кВ |  |  |  | 25.4 | км | одноцепная
№ | Наименование работ, затрат | Ед измерения | К-во | Обоснование | Общая стоимость
[5 empty] | Всего | СМР | Оборудование | ПИР | Прочие
1 | 2 | 3 | 4 | 5 | 6 | 7 | 8 | 9 | 10
1 | Строительство БКТП 2х630 кВ
1.1 | Установка БКТП:трансформатор 2х630 кВА, напряжение ВН 6/10, НН 0,4, блочного типа | шт. | 1 | Сборник укрупненных показателей стоимости строительства (реконструкции) подстанции и линий электропередачи для нужд ОАО "ХОЛДИНГ МРСК" коэф. к позиции п.2.9. ТЧ При строительстве в условиях городской и промышленной застройки ПЗ=1,013; п.2.9. ТЧ При строительстве вблизи объектов, находящихся под высоким напряжением, в том числе в охранной зоне действующей воздушной линии электропередачи ПЗ=1,018; Прил.2 п.61 К-т, учитывающий регионально-климатические условия ПЗ=1,18 (ОЗП=1,18; ЭМ=1,18 к расх.; ЗПМ=1,18; МАТ=1,18 к расх.; ТЗ=1,18; ТЗМ=1,18) | 2154687.13
|  |  |  | Сопутствующие затраты-19,1% . Общая часть. п.2.7. (благоустройство-1,5%, временные здания и сооружения-2,5%, проектно-изыскательские работы и авторский надзор-7,5%, содержание службы заказчика-застройщика-2,6%, прочие работы и затраты- 5,0%) | 411545.24
|  |  |  | Коб (учитывающий условия строительства) | 1.24 | 3182128.14
1.2 | ИТОГО по разделу в базисных ценах |  |  | Приложение № 5 к Сборнику укрупненных показателей стоимости строительства (реконструкции) подстанции и линий электропередачи для нужд ОАО "ХОЛДИНГ МРСК" (СМР-45,5%, Об-30%, Прочие-24,5%) | 3182128.14 | 1447868.3 | 954638.44 | 509140.5 | 270480.89
1.3 | Индексы 4 квартала 2016 г. |  |  | Министерство строительства и ЖКХ РФ № 41695-ХМ/09 от 09.12.2016 г. |  | 8.17 | 4.28 | 8.42 | 8.42
1.4 | Итого в в ценах 4 квартала 2016 г. |  |  |  | 22479348.63 | 11829084.01 | 4085852.52 | 4286963.01 | 2277449.09
2 | Строительство КТП 1х400 кВ
2.1 | Установка БКТП:трансформатор 1х400 кВА, напряжение ВН 6/10, НН 0,4, киоскового типа | шт. | 1 | Сборник укрупненных показателей стоимости строительства (реконструкции) подстанции и линий электропередачи для нужд ОАО "ХОЛДИНГ МРСК" коэф. к позиции п.2.9. ТЧ При строительстве в условиях городской и промышленной застройки ПЗ=1,013; п.2.9. ТЧ При строительстве вблизи объектов, находящихся под высоким напряжением, в том числе в охранной зоне действующей воздушной линии электропередачи ПЗ=1,018; Прил.2 п.61 К-т, учитывающий регионально-климатические условия ПЗ=1,18 (ОЗП=1,18; ЭМ=1,18 к расх.; ЗПМ=1,18; МАТ=1,18 к расх.; ТЗ=1,18; ТЗМ=1,18) | 249090.45
|  |  |  | Сопутствующие затраты-19,1% . Общая часть. п.2.7. (благоустройство-1,5%, временные здания и сооружения-2,5%, проектно-изыскательские работы и авторский надзор-7,5%, содержание службы заказчика-застройщика-2,6%, прочие работы и затраты- 5,0%) | 47576.28
|  |  |  | Коб (учитывающий условия строительства) | 1.24 | 367866.75
2.2 | ИТОГО по разделу в базисных ценах |  |  | Приложение № 5 к Сборнику укрупненных показателей стоимости строительства (реконструкции) подстанции и линий электропередачи для нужд ОАО "ХОЛДИНГ МРСК" (СМР-45,5%, Об-30%, Прочие-24,5%) | 367866.75 | 167379.37 | 110360.03 | 58858.68 | 31268.67
2.3 | Индексы 4 квартала 2016 г. |  |  | Министерство строительства и ЖКХ РФ № 41695-ХМ/09 от 09.12.2016 г. |  | 8.17 | 4.28 | 8.42 | 8.42
2.4 | Итого в в ценах 4 квартала 2016 г. |  |  |  | 2598702.67 | 1367489.45 | 472340.93 | 495590.09 | 263282.2
3 | Строительство КТП 1х250 кВ
3.1 | Установка КТП:трансформатор 1х250 кВА, напряжение ВН 6/10, НН 0,4, киоскового типа | шт. | 6 | Сборник укрупненных показателей стоимости строительства (реконструкции) подстанции и линий электропередачи для нужд ОАО "ХОЛДИНГ МРСК" коэф. к позиции п.2.9. ТЧ При строительстве в условиях городской и промышленной застройки ПЗ=1,013; п.2.9. ТЧ При строительстве вблизи объектов, находящихся под высоким напряжением, в том числе в охранной зоне действующей воздушной линии электропередачи ПЗ=1,018; Прил.2 п.61 К-т, учитывающий регионально-климатические условия ПЗ=1,18 (ОЗП=1,18; ЭМ=1,18 к расх.; ЗПМ=1,18; МАТ=1,18 к расх.; ТЗ=1,18; ТЗМ=1,18) | 1124375.05
|  |  |  | Сопутствующие затраты-19,1% . Общая часть. п.2.7. (благоустройство-1,5%, временные здания и сооружения-2,5%, проектно-изыскательские работы и авторский надзор-7,5%, содержание службы заказчика-застройщика-2,6%, прочие работы и затраты- 5,0%) | 214755.63
|  |  |  | Коб (учитывающий условия строительства) | 1.24 | 1660522.04
3.2 | ИТОГО по разделу в базисных ценах |  |  | Приложение № 5 к Сборнику укрупненных показателей стоимости строительства (реконструкции) подстанции и линий электропередачи для нужд ОАО "ХОЛДИНГ МРСК" (СМР-45,5%, Об-30%, Прочие-24,5%) | 1660522.04 | 755537.53 | 498156.61 | 265683.53 | 141144.37
3.3 | Индексы 4 квартала 2016 г. |  |  | Министерство строительства и ЖКХ РФ № 41695-ХМ/09 от 09.12.2016 г. |  | 8.17 | 4.28 | 8.42 | 8.42
3.4 | Итого в в ценах 4 квартала 2016 г. |  |  |  | 11730342.83 | 6172741.62 | 2132110.29 | 2237055.32 | 1188435.6
4 | Строительство КТП 2х400 кВ
4.1 | Установка КТП:трансформатор трансформатор 2х400 кВА, напряжение ВН 6/10, НН 0,4, киоскового типа | шт. | 3 | Сборник укрупненных показателей стоимости строительства (реконструкции) подстанции и линий электропередачи для нужд ОАО "ХОЛДИНГ МРСК" коэф. к позиции п.2.9. ТЧ При строительстве в условиях городской и промышленной застройки ПЗ=1,013; п.2.9. ТЧ При строительстве вблизи объектов, находящихся под высоким напряжением, в том числе в охранной зоне действующей воздушной линии электропередачи ПЗ=1,018; Прил.2 п.61 К-т, учитывающий регионально-климатические условия ПЗ=1,18 (ОЗП=1,18; ЭМ=1,18 к расх.; ЗПМ=1,18; МАТ=1,18 к расх.; ТЗ=1,18; ТЗМ=1,18) | 1479940.41
|  |  |  | Сопутствующие затраты-19,1% . Общая часть. п.2.7. (благоустройство-1,5%, временные здания и сооружения-2,5%, проектно-изыскательские работы и авторский надзор-7,5%, содержание службы заказчика-застройщика-2,6%, прочие работы и затраты- 5,0%) | 282668.62
|  |  |  | Коб (учитывающий условия строительства) | 1.24 | 2185635.2
4.2 | ИТОГО по разделу в базисных ценах |  |  | Приложение № 5 к Сборнику укрупненных показателей стоимости строительства (реконструкции) подстанции и линий электропередачи для нужд ОАО "ХОЛДИНГ МРСК" (СМР-45,5%, Об-30%, Прочие-24,5%) | 2185635.2 | 994464.02 | 655690.56 | 349701.63 | 185778.99
4.3 | Индексы 4 квартала 2016 г. |  |  | Министерство строительства и ЖКХ РФ № 41695-ХМ/09 от 09.12.2016 г. |  | 8.17 | 4.28 | 8.42 | 8.42
4.4 | Итого в в ценах 4 квартала 2016 г. |  |  |  | 15439873.46 | 8124771.04 | 2806355.6 | 2944487.72 | 1564259.1
5 | Строительство КТП 2х630 кВ
5.1 | Установка КТП:трансформатор трансформатор 2х630 кВА, напряжение ВН 6/10, НН 0,4, киоскового типа | шт. | 1 | Сборник укрупненных показателей стоимости строительства (реконструкции) подстанции и линий электропередачи для нужд ОАО "ХОЛДИНГ МРСК" коэф. к позиции п.2.9. ТЧ При строительстве в условиях городской и промышленной застройки ПЗ=1,013; п.2.9. ТЧ При строительстве вблизи объектов, находящихся под высоким напряжением, в том числе в охранной зоне действующей воздушной линии электропередачи ПЗ=1,018; Прил.2 п.61 К-т, учитывающий регионально-климатические условия ПЗ=1,18 (ОЗП=1,18; ЭМ=1,18 к расх.; ЗПМ=1,18; МАТ=1,18 к расх.; ТЗ=1,18; ТЗМ=1,18) | 727436.59
|  |  |  | Сопутствующие затраты-19,1% . Общая часть. п.2.7. (благоустройство-1,5%, временные здания и сооружения-2,5%, проектно-изыскательские работы и авторский надзор-7,5%, содержание службы заказчика-застройщика-2,6%, прочие работы и затраты- 5,0%) | 138940.39
|  |  |  | Коб (учитывающий условия строительства) | 1.24 | 1074307.46
5.2 | ИТОГО по разделу в базисных ценах |  |  | Приложение № 5 к Сборнику укрупненных показателей стоимости строительства (реконструкции) подстанции и линий электропередачи для нужд ОАО "ХОЛДИНГ МРСК" (СМР-45,5%, Об-30%, Прочие-24,5%) | 1074307.46 | 488809.89 | 322292.24 | 171889.19 | 91316.13
5.3 | Индексы 4 квартала 2016 г. |  |  | Министерство строительства и ЖКХ РФ № 41695-ХМ/09 от 09.12.2016 г. |  | 8.17 | 4.28 | 8.42 | 8.42
5.4 | Итого в в ценах 4 квартала 2016 г. |  |  |  | 7589176.38 | 3993576.8 | 1379410.79 | 1447306.98 | 768881.81
6 | Строительство ВЛЗ 10 кВ
6.1 | ВЛ 6-10 кВ переменного тока на железобетонных свободностоящих опорах: провод марки СИП сечение 70 мм2, количество цепей на опоре 1 шт. | км | 21.9 | Сборник укрупненных показателей стоимости строительства (реконструкции) подстанции и линий электропередачи для нужд ОАО "ХОЛДИНГ МРСК" коэф. к позиции п.2.9 ТЧ При строительстве в условиях городской и промышленной застройки ПЗ=1,013; п.2.9 ТЧ При строительстве вблизи объектов, находящихся под высоким напряжением, в том числе в охранной зоне действующей воздушной линии электропередачи ПЗ=1,018; Прил.2 п.61 К-т, учитывающий регионально-климатические условия ПЗ=1,18 (ОЗП=1,18; ЭМ=1,18 к расх.; ЗПМ=1,18; МАТ=1,18 к расх.; ТЗ=1,18; ТЗМ=1,18) | 8506408.37
|  |  |  | Сопутствующие затраты-19,1% . Общая часть. п.2.7. (благоустройство-1,5%, временные здания и сооружения-2,5%, проектно-изыскательские работы и авторский надзор-7,5%, содержание службы заказчика-застройщика-2,6%, прочие работы и затраты- 5,0%) | 1624724
|  |  |  | Коб (учитывающий условия строительства) | 1.24 | 12562604.14
6.2 | ИТОГО по разделу в базисных ценах |  |  | Приложение № 5 к Сборнику укрупненных показателей стоимости строительства (реконструкции) подстанции и линий электропередачи для нужд ОАО "ХОЛДИНГ МРСК" (СМР-80%, Об-4%, Прочие-16%) | 12562604.14 | 10050083.31 | 502504.17 | 879382.29 | 1130634.37
6.3 | Индексы 4 квартала 2016 г. |  |  | Министерство строительства и ЖКХ РФ № 41695-ХМ/09 от 09.12.2016 г. |  | 4.96 | 4.28 | 8.42 | 8.42
6.4 | Итого в в ценах 4 квартала 2016 г. |  |  |  | 68923471.35 | 49848413.22 | 2150717.85 | 7404398.88 | 9519941.4
7 | Строительство ВЛИ 0,4 кВ
7.1 | ВЛ 0,4 кВ переменного тока на железобетонных свободностоящих опорах: провод марки СИП сечение 50 мм2 (магистральная линия), 16 мм2 (ответвления, вводы - на 1 км 34 ввода), количество цепей на опоре 1 шт. | км | 25.4 | Сборник укрупненных показателей стоимости строительства (реконструкции) подстанции и линий электропередачи для нужд ОАО "ХОЛДИНГ МРСК" коэф. к позиции п.2.9 ТЧ При строительстве в условиях городской и промышленной застройки ПЗ=1,013; п.2.9 ТЧ При строительстве вблизи объектов, находящихся под высоким напряжением, в том числе в охранной зоне действующей воздушной линии электропередачи ПЗ=1,018; Прил.2 п.61 К-т, учитывающий регионально-климатические условия ПЗ=1,18 (ОЗП=1,18; ЭМ=1,18 к расх.; ЗПМ=1,18; МАТ=1,18 к расх.; ТЗ=1,18; ТЗМ=1,18) | 7597222.15
|  |  |  | Сопутствующие затраты-19,1% . Общая часть. п.2.7. (благоустройство-1,5%, временные здания и сооружения-2,5%, проектно-изыскательские работы и авторский надзор-7,5%, содержание службы заказчика-застройщика-2,6%, прочие работы и затраты- 5,0%) | 1451069.43
|  |  |  | Коб (учитывающий условия строительства) | 1.24 | 11219881.56
7.2 | ИТОГО по разделу в базисных ценах |  |  | Приложение № 5 к Сборнику укрупненных показателей стоимости строительства (реконструкции) подстанции и линий электропередачи для нужд ОАО "ХОЛДИНГ МРСК" (СМР-80%, Об-4%, Прочие-16%) | 11219881.56 | 8975905.25 | 448795.26 | 785391.71 | 1009789.34
7.3 | Индексы 4 квартала 2016 г. |  |  | Министерство строительства и ЖКХ РФ № 41695-ХМ/09 от 09.12.2016 г. |  | 4.96 | 4.28 | 8.42 | 8.42
7.4 | Итого в в ценах 4 квартала 2016 г. |  |  |  | 61556758.19 | 44520490.04 | 1920843.71 | 6612998.2 | 8502426.24
8 | ВСЕГО по разделам |  |  |  | 190317673.51 | 125856566.18 | 14947631.69 | 25428800.2 | 24084675.44
9 | Непредвиденные работы и затраты 3% |  |  |  | 5709530.21 | 3775696.99 | 448428.95 | 762864.01 | 722540.26
10 | Итого |  |  |  | 196027203.72 | 129632263.17 | 15396060.64 | 26191664.21 | 24807215.7
11 | НДС 18 % |  |  |  | 35284896.67 | 23333807.37 | 2771290.92 | 4714499.56 | 4465298.83
12 | Итого с НДС |  |  |  | 231312100.39 | 152966070.54 | 18167351.56 | 30906163.77 | 29272514.53
| Составил: |  |  |  | Рогожина О.И.
| Проверил: |  |  |  | Аситис Р.О.

## -Сметный расчёт 88+
Сметный расчет № 88
(строительства/реконструкции)
Сети электроснабжения 10-0,4кВ, КТП 10/0,4 кВ с монтажом АИИСКУЭ 3 уровня в г.Советский (2 этап)
ТЭП
1 | Строительство КТП 1х160 кВ |  |  |  | 5 | шт.
2 | Строительство КТП 2х400 кВ |  |  |  | 1 | шт.
3 | Строительство КТП 2х630 кВ |  |  |  | 2 | шт.
4 | Строительство ВЛЗ 10 кВ |  |  |  | 4.95 | км | одноцепная
5 | Строительство ВЛИ 0,4 кВ |  |  |  | 19.957 | км | одноцепная
№ | Наименование работ, затрат | Ед измерения | К-во | Обоснование | Общая стоимость
[5 empty] | Всего | СМР | Оборудование | ПИР | Прочие
1 | 2 | 3 | 4 | 5 | 6 | 7 | 8 | 9 | 10
1 | Строительство КТП 1х160 кВ
1.1 | Установка КТП:трансформатор 1х250 кВА, напряжение ВН 6/10, НН 0,4, киоскового типа | шт. | 5 | Сборник укрупненных показателей стоимости строительства (реконструкции) подстанции и линий электропередачи для нужд ОАО "ХОЛДИНГ МРСК" коэф. к позиции п.2.9. ТЧ При строительстве в условиях городской и промышленной застройки ПЗ=1,013; п.2.9. ТЧ При строительстве вблизи объектов, находящихся под высоким напряжением, в том числе в охранной зоне действующей воздушной линии электропередачи ПЗ=1,018; Прил.2 п.61 К-т, учитывающий регионально-климатические условия ПЗ=1,18 (ОЗП=1,18; ЭМ=1,18 к расх.; ЗПМ=1,18; МАТ=1,18 к расх.; ТЗ=1,18; ТЗМ=1,18) | 599910.07
|  |  |  | Сопутствующие затраты-19,1% . Общая часть. п.2.7. (благоустройство-1,5%, временные здания и сооружения-2,5%, проектно-изыскательские работы и авторский надзор-7,5%, содержание службы заказчика-застройщика-2,6%, прочие работы и затраты- 5,0%) | 114582.82
|  |  |  | Коб (учитывающий условия строительства) | 0.94 | 671623.32
1.2 | ИТОГО по разделу в базисных ценах |  |  | Приложение № 5 к Сборнику укрупненных показателей стоимости строительства (реконструкции) подстанции и линий электропередачи для нужд ОАО "ХОЛДИНГ МРСК" (СМР-45,5%, Об-30%, Прочие-24,5%) | 671623.32 | 305588.61 | 201487 | 107459.73 | 57087.98
1.3 | Индексы 4 квартала 2016 г. |  |  | Министерство строительства и ЖКХ РФ № 41695-ХМ/09 от 09.12.2016 г. |  | 8.17 | 4.28 | 8.42 | 8.42
1.4 | Итого в в ценах 4 квартала 2016 г. |  |  |  | 4744515.02 | 2496658.94 | 862364.36 | 904810.93 | 480680.79
2 | Строительство КТП 2х400 кВ
2.1 | Установка КТП:трансформатор трансформатор 2х160 кВА, напряжение ВН 6/10, НН 0,4, киоскового типа | шт. | 1 | Сборник укрупненных показателей стоимости строительства (реконструкции) подстанции и линий электропередачи для нужд ОАО "ХОЛДИНГ МРСК" коэф. к позиции п.2.9. ТЧ При строительстве в условиях городской и промышленной застройки ПЗ=1,013; п.2.9. ТЧ При строительстве вблизи объектов, находящихся под высоким напряжением, в том числе в охранной зоне действующей воздушной линии электропередачи ПЗ=1,018; Прил.2 п.61 К-т, учитывающий регионально-климатические условия ПЗ=1,18 (ОЗП=1,18; ЭМ=1,18 к расх.; ЗПМ=1,18; МАТ=1,18 к расх.; ТЗ=1,18; ТЗМ=1,18) | 493313.47
|  |  |  | Сопутствующие затраты-19,1% . Общая часть. п.2.7. (благоустройство-1,5%, временные здания и сооружения-2,5%, проектно-изыскательские работы и авторский надзор-7,5%, содержание службы заказчика-застройщика-2,6%, прочие работы и затраты- 5,0%) | 94222.87
|  |  |  | Коб (учитывающий условия строительства) | 0.94 | 552284.16
2.2 | ИТОГО по разделу в базисных ценах |  |  | Приложение № 5 к Сборнику укрупненных показателей стоимости строительства (реконструкции) подстанции и линий электропередачи для нужд ОАО "ХОЛДИНГ МРСК" (СМР-45,5%, Об-30%, Прочие-24,5%) | 552284.16 | 251289.29 | 165685.25 | 88365.47 | 46944.15
2.3 | Индексы 4 квартала 2016 г. |  |  | Министерство строительства и ЖКХ РФ № 41695-ХМ/09 от 09.12.2016 г. |  | 8.17 | 4.28 | 8.42 | 8.42
2.4 | Итого в в ценах 4 квартала 2016 г. |  |  |  | 3901473.37 | 2053033.5 | 709132.87 | 744037.26 | 395269.74
3 | Строительство КТП 2х630 кВ
3.1 | Установка КТП:трансформатор трансформатор 2х630 кВА, напряжение ВН 6/10, НН 0,4, киоскового типа | шт. | 2 | Сборник укрупненных показателей стоимости строительства (реконструкции) подстанции и линий электропередачи для нужд ОАО "ХОЛДИНГ МРСК" коэф. к позиции п.2.9. ТЧ При строительстве в условиях городской и промышленной застройки ПЗ=1,013; п.2.9. ТЧ При строительстве вблизи объектов, находящихся под высоким напряжением, в том числе в охранной зоне действующей воздушной линии электропередачи ПЗ=1,018; Прил.2 п.61 К-т, учитывающий регионально-климатические условия ПЗ=1,18 (ОЗП=1,18; ЭМ=1,18 к расх.; ЗПМ=1,18; МАТ=1,18 к расх.; ТЗ=1,18; ТЗМ=1,18) | 1454873.18
|  |  |  | Сопутствующие затраты-19,1% . Общая часть. п.2.7. (благоустройство-1,5%, временные здания и сооружения-2,5%, проектно-изыскательские работы и авторский надзор-7,5%, содержание службы заказчика-застройщика-2,6%, прочие работы и затраты- 5,0%) | 277880.78
|  |  |  | Коб (учитывающий условия строительства) | 0.94 | 1628788.72
3.2 | ИТОГО по разделу в базисных ценах |  |  | Приложение № 5 к Сборнику укрупненных показателей стоимости строительства (реконструкции) подстанции и линий электропередачи для нужд ОАО "ХОЛДИНГ МРСК" (СМР-45,5%, Об-30%, Прочие-24,5%) | 1628788.72 | 741098.87 | 488636.62 | 260606.2 | 138447.04
3.3 | Индексы 4 квартала 2016 г. |  |  | Министерство строительства и ЖКХ РФ № 41695-ХМ/09 от 09.12.2016 г. |  | 8.17 | 4.28 | 8.42 | 8.42
3.4 | Итого в в ценах 4 квартала 2016 г. |  |  |  | 11506170.78 | 6054777.77 | 2091364.73 | 2194304.2 | 1165724.08
4 | Строительство ВЛЗ 10 кВ
5.1 | ВЛ 6-10 кВ переменного тока на железобетонных свободностоящих опорах: провод марки СИП сечение 70 мм2, количество цепей на опоре 1 шт. | км | 4.95 | Сборник укрупненных показателей стоимости строительства (реконструкции) подстанции и линий электропередачи для нужд ОАО "ХОЛДИНГ МРСК" коэф. к позиции п.2.9 ТЧ При строительстве в условиях городской и промышленной застройки ПЗ=1,013; п.2.9 ТЧ При строительстве вблизи объектов, находящихся под высоким напряжением, в том числе в охранной зоне действующей воздушной линии электропередачи ПЗ=1,018; Прил.2 п.61 К-т, учитывающий регионально-климатические условия ПЗ=1,18 (ОЗП=1,18; ЭМ=1,18 к расх.; ЗПМ=1,18; МАТ=1,18 к расх.; ТЗ=1,18; ТЗМ=1,18) | 1922681.34
|  |  |  | Сопутствующие затраты-19,1% . Общая часть. п.2.7. (благоустройство-1,5%, временные здания и сооружения-2,5%, проектно-изыскательские работы и авторский надзор-7,5%, содержание службы заказчика-застройщика-2,6%, прочие работы и затраты- 5,0%) | 367232.14
|  |  |  | Коб (учитывающий условия строительства) | 0.94 | 2152518.67
4.2 | ИТОГО по разделу в базисных ценах |  |  | Приложение № 5 к Сборнику укрупненных показателей стоимости строительства (реконструкции) подстанции и линий электропередачи для нужд ОАО "ХОЛДИНГ МРСК" (СМР-80%, Об-4%, Прочие-16%) | 2152518.67 | 1722014.94 | 86100.75 | 150676.31 | 193726.68
4.3 | Индексы 4 квартала 2016 г. |  |  | Министерство строительства и ЖКХ РФ № 41695-ХМ/09 от 09.12.2016 г. |  | 4.96 | 4.28 | 8.42 | 8.42
4.4 | Итого в в ценах 4 квартала 2016 г. |  |  |  | 11809578.49 | 8541194.1 | 368511.21 | 1268694.53 | 1631178.65
5 | Строительство ВЛИ 0,4 кВ
5.1 | ВЛ 0,4 кВ переменного тока на железобетонных свободностоящих опорах: провод марки СИП сечение 50 мм2 (магистральная линия), 16 мм2 (ответвления, вводы - на 1 км 34 ввода), количество цепей на опоре 1 шт. | км | 19.957 | Сборник укрупненных показателей стоимости строительства (реконструкции) подстанции и линий электропередачи для нужд ОАО "ХОЛДИНГ МРСК" коэф. к позиции п.2.9 ТЧ При строительстве в условиях городской и промышленной застройки ПЗ=1,013; п.2.9 ТЧ При строительстве вблизи объектов, находящихся под высоким напряжением, в том числе в охранной зоне действующей воздушной линии электропередачи ПЗ=1,018; Прил.2 п.61 К-т, учитывающий регионально-климатические условия ПЗ=1,18 (ОЗП=1,18; ЭМ=1,18 к расх.; ЗПМ=1,18; МАТ=1,18 к расх.; ТЗ=1,18; ТЗМ=1,18) | 5969203.25
|  |  |  | Сопутствующие затраты-19,1% . Общая часть. п.2.7. (благоустройство-1,5%, временные здания и сооружения-2,5%, проектно-изыскательские работы и авторский надзор-7,5%, содержание службы заказчика-застройщика-2,6%, прочие работы и затраты- 5,0%) | 1140117.82
|  |  |  | Коб (учитывающий условия строительства) | 0.94 | 6682761.81
5.2 | ИТОГО по разделу в базисных ценах |  |  | Приложение № 5 к Сборнику укрупненных показателей стоимости строительства (реконструкции) подстанции и линий электропередачи для нужд ОАО "ХОЛДИНГ МРСК" (СМР-80%, Об-4%, Прочие-16%) | 6682761.81 | 5346209.45 | 267310.47 | 467793.33 | 601448.56
5.3 | Индексы 4 квартала 2016 г. |  |  | Министерство строительства и ЖКХ РФ № 41695-ХМ/09 от 09.12.2016 г. |  | 4.96 | 4.28 | 8.42 | 8.42
5.4 | Итого в в ценах 4 квартала 2016 г. |  |  |  | 36664304.4 | 26517198.87 | 1144088.81 | 3938819.84 | 5064196.88
6 | ВСЕГО по разделам |  |  |  | 68626042.06 | 45662863.18 | 5175461.98 | 9050666.76 | 8737050.14
7 | Непредвиденные работы и затраты 3% |  |  |  | 2058781.26 | 1369885.9 | 155263.86 | 271520 | 262111.5
8 | Итого |  |  |  | 70684823.32 | 47032749.08 | 5330725.84 | 9322186.76 | 8999161.64
9 | НДС 18 % |  |  |  | 12723268.2 | 8465894.83 | 959530.65 | 1677993.62 | 1619849.1
10 | Итого с НДС |  |  |  | 83408091.52 | 55498643.91 | 6290256.49 | 11000180.38 | 10619010.74
| Составил: |  |  |  | Рогожина О.И.
| Проверил: |  |  |  | Аситис Р.О.

## -Сметный расчёт 89+
Сметный расчет № 89
(строительства/реконструкции)
Сети электроснабжения 10-0,4кВ, КТП 10/0,4 кВ с монтажом АИИСКУЭ 3 уровня в г.Советский (3 этап)
ТЭП
1 | Строительство КТП 1х400 кВ |  |  |  | 1 | шт.
2 | Строительство КТП 1х250 кВ |  |  |  | 2 | шт.
3 | Строительство КТП 2х400 кВ |  |  |  | 2 | шт.
4 | Строительство БКТП 2х1250 кВ |  |  |  | 1 | шт.
5 | Строительство ВЛЗ 10 кВ |  |  |  | 4.1 | км | одноцепная
6 | Строительство ВЛИ 0,4 кВ |  |  |  | 11.338 | км | одноцепная
№ | Наименование работ, затрат | Ед измерения | К-во | Обоснование | Общая стоимость
[5 empty] | Всего | СМР | Оборудование | ПИР | Прочие
1 | 2 | 3 | 4 | 5 | 6 | 7 | 8 | 9 | 10
1 | Строительство КТП 1х400 кВ
1.1 | Установка БКТП:трансформатор 1х400 кВА, напряжение ВН 6/10, НН 0,4, киоскового типа | шт. | 1 | Сборник укрупненных показателей стоимости строительства (реконструкции) подстанции и линий электропередачи для нужд ОАО "ХОЛДИНГ МРСК" коэф. к позиции п.2.9. ТЧ При строительстве в условиях городской и промышленной застройки ПЗ=1,013; п.2.9. ТЧ При строительстве вблизи объектов, находящихся под высоким напряжением, в том числе в охранной зоне действующей воздушной линии электропередачи ПЗ=1,018; Прил.2 п.61 К-т, учитывающий регионально-климатические условия ПЗ=1,18 (ОЗП=1,18; ЭМ=1,18 к расх.; ЗПМ=1,18; МАТ=1,18 к расх.; ТЗ=1,18; ТЗМ=1,18) | 249090.45
|  |  |  | Сопутствующие затраты-19,1% . Общая часть. п.2.7. (благоустройство-1,5%, временные здания и сооружения-2,5%, проектно-изыскательские работы и авторский надзор-7,5%, содержание службы заказчика-застройщика-2,6%, прочие работы и затраты- 5,0%) | 47576.28
|  |  |  | Коб (учитывающий условия строительства) | 0.75 | 222500.05
1.2 | ИТОГО по разделу в базисных ценах |  |  | Приложение № 5 к Сборнику укрупненных показателей стоимости строительства (реконструкции) подстанции и линий электропередачи для нужд ОАО "ХОЛДИНГ МРСК" (СМР-45,5%, Об-30%, Прочие-24,5%) | 222500.05 | 101237.52 | 66750.02 | 35600.01 | 18912.5
1.3 | Индексы 4 квартала 2016 г. |  |  | Министерство строительства и ЖКХ РФ № 41695-ХМ/09 от 09.12.2016 г. |  | 8.17 | 4.28 | 8.42 | 8.42
1.4 | Итого в в ценах 4 квартала 2016 г. |  |  |  | 1571795.96 | 827110.54 | 285690.09 | 299752.08 | 159243.25
2 | Строительство КТП 1х250 кВ
2.1 | Установка КТП:трансформатор 1х250 кВА, напряжение ВН 6/10, НН 0,4, киоскового типа | шт. | 2 | Сборник укрупненных показателей стоимости строительства (реконструкции) подстанции и линий электропередачи для нужд ОАО "ХОЛДИНГ МРСК" коэф. к позиции п.2.9. ТЧ При строительстве в условиях городской и промышленной застройки ПЗ=1,013; п.2.9. ТЧ При строительстве вблизи объектов, находящихся под высоким напряжением, в том числе в охранной зоне действующей воздушной линии электропередачи ПЗ=1,018; Прил.2 п.61 К-т, учитывающий регионально-климатические условия ПЗ=1,18 (ОЗП=1,18; ЭМ=1,18 к расх.; ЗПМ=1,18; МАТ=1,18 к расх.; ТЗ=1,18; ТЗМ=1,18) | 374791.68
|  |  |  | Сопутствующие затраты-19,1% . Общая часть. п.2.7. (благоустройство-1,5%, временные здания и сооружения-2,5%, проектно-изыскательские работы и авторский надзор-7,5%, содержание службы заказчика-застройщика-2,6%, прочие работы и затраты- 5,0%) | 71585.21
|  |  |  | Коб (учитывающий условия строительства) | 0.75 | 334782.67
2.2 | ИТОГО по разделу в базисных ценах |  |  | Приложение № 5 к Сборнику укрупненных показателей стоимости строительства (реконструкции) подстанции и линий электропередачи для нужд ОАО "ХОЛДИНГ МРСК" (СМР-45,5%, Об-30%, Прочие-24,5%) | 334782.67 | 152326.11 | 100434.8 | 53565.23 | 28456.53
2.3 | Индексы 4 квартала 2016 г. |  |  | Министерство строительства и ЖКХ РФ № 41695-ХМ/09 от 09.12.2016 г. |  | 8.17 | 4.28 | 8.42 | 8.42
2.4 | Итого в в ценах 4 квартала 2016 г. |  |  |  | 2364988.48 | 1244504.32 | 429860.94 | 451019.24 | 239603.98
3 | Строительство КТП 2х400 кВ
3.1 | Установка КТП:трансформатор трансформатор 2х400 кВА, напряжение ВН 6/10, НН 0,4, киоскового типа | шт. | 2 | Сборник укрупненных показателей стоимости строительства (реконструкции) подстанции и линий электропередачи для нужд ОАО "ХОЛДИНГ МРСК" коэф. к позиции п.2.9. ТЧ При строительстве в условиях городской и промышленной застройки ПЗ=1,013; п.2.9. ТЧ При строительстве вблизи объектов, находящихся под высоким напряжением, в том числе в охранной зоне действующей воздушной линии электропередачи ПЗ=1,018; Прил.2 п.61 К-т, учитывающий регионально-климатические условия ПЗ=1,18 (ОЗП=1,18; ЭМ=1,18 к расх.; ЗПМ=1,18; МАТ=1,18 к расх.; ТЗ=1,18; ТЗМ=1,18) | 986626.94
|  |  |  | Сопутствующие затраты-19,1% . Общая часть. п.2.7. (благоустройство-1,5%, временные здания и сооружения-2,5%, проектно-изыскательские работы и авторский надзор-7,5%, содержание службы заказчика-застройщика-2,6%, прочие работы и затраты- 5,0%) | 188445.75
|  |  |  | Коб (учитывающий условия строительства) | 0.75 | 881304.52
3.2 | ИТОГО по разделу в базисных ценах |  |  | Приложение № 5 к Сборнику укрупненных показателей стоимости строительства (реконструкции) подстанции и линий электропередачи для нужд ОАО "ХОЛДИНГ МРСК" (СМР-45,5%, Об-30%, Прочие-24,5%) | 881304.52 | 400993.56 | 264391.36 | 141008.72 | 74910.88
3.3 | Индексы 4 квартала 2016 г. |  |  | Министерство строительства и ЖКХ РФ № 41695-ХМ/09 от 09.12.2016 г. |  | 8.17 | 4.28 | 8.42 | 8.42
3.4 | Итого в в ценах 4 квартала 2016 г. |  |  |  | 6225755.44 | 3276117.39 | 1131595.02 | 1187293.42 | 630749.61
4 | Строительство БКТП 2х1250 кВ
4.1 | Установка БКТП: трансформатор 2х1250 кВА, напряжение ВН 6/10, НН 0,4, блочного типа | шт. | 1 | Сборник укрупненных показателей стоимости строительства (реконструкции) подстанции и линий электропередачи для нужд ОАО "ХОЛДИНГ МРСК" коэф. к позиции п.2.9. ТЧ При строительстве в условиях городской и промышленной застройки ПЗ=1,013; п.2.9. ТЧ При строительстве вблизи объектов, находящихся под высоким напряжением, в том числе в охранной зоне действующей воздушной линии электропередачи ПЗ=1,018; Прил.2 п.61 К-т, учитывающий регионально-климатические условия ПЗ=1,18 (ОЗП=1,18; ЭМ=1,18 к расх.; ЗПМ=1,18; МАТ=1,18 к расх.; ТЗ=1,18; ТЗМ=1,18) | 3132796.08
|  |  |  | Сопутствующие затраты-19,1% . Общая часть. п.2.7. (благоустройство-1,5%, временные здания и сооружения-2,5%, проектно-изыскательские работы и авторский надзор-7,5%, содержание службы заказчика-застройщика-2,6%, прочие работы и затраты- 5,0%) | 598364.05
|  |  |  | Коб (учитывающий условия строительства) | 0.75 | 2798370.1
4.2 | ИТОГО по разделу в базисных ценах |  |  | Приложение № 5 к Сборнику укрупненных показателей стоимости строительства (реконструкции) подстанции и линий электропередачи для нужд ОАО "ХОЛДИНГ МРСК" (СМР-45,5%, Об-30%, Прочие-24,5%) | 2798370.1 | 1273258.4 | 839511.03 | 447739.22 | 237861.46
4.3 | Индексы 4 квартала 2016 г. |  |  | Министерство строительства и ЖКХ РФ № 41695-ХМ/09 от 09.12.2016 г. |  | 8.17 | 4.28 | 8.42 | 8.42
4.4 | Итого в в ценах 4 квартала 2016 г. |  |  |  | 19768386.06 | 10402521.13 | 3593107.21 | 3769964.23 | 2002793.49
5 | Строительство ВЛЗ 10 кВ
5.1 | ВЛ 6-10 кВ переменного тока на железобетонных свободностоящих опорах: провод марки СИП сечение 70 мм2, количество цепей на опоре 1 шт. | км | 4.1 | Сборник укрупненных показателей стоимости строительства (реконструкции) подстанции и линий электропередачи для нужд ОАО "ХОЛДИНГ МРСК" коэф. к позиции п.2.9 ТЧ При строительстве в условиях городской и промышленной застройки ПЗ=1,013; п.2.9 ТЧ При строительстве вблизи объектов, находящихся под высоким напряжением, в том числе в охранной зоне действующей воздушной линии электропередачи ПЗ=1,018; Прил.2 п.61 К-т, учитывающий регионально-климатические условия ПЗ=1,18 (ОЗП=1,18; ЭМ=1,18 к расх.; ЗПМ=1,18; МАТ=1,18 к расх.; ТЗ=1,18; ТЗМ=1,18) | 1592523.94
|  |  |  | Сопутствующие затраты-19,1% . Общая часть. п.2.7. (благоустройство-1,5%, временные здания и сооружения-2,5%, проектно-изыскательские работы и авторский надзор-7,5%, содержание службы заказчика-застройщика-2,6%, прочие работы и затраты- 5,0%) | 304172.07
|  |  |  | Коб (учитывающий условия строительства) | 0.75 | 1422522.01
5.2 | ИТОГО по разделу в базисных ценах |  |  | Приложение № 5 к Сборнику укрупненных показателей стоимости строительства (реконструкции) подстанции и линий электропередачи для нужд ОАО "ХОЛДИНГ МРСК" (СМР-80%, Об-4%, Прочие-16%) | 1422522.01 | 1138017.61 | 56900.88 | 99576.54 | 128026.98
5.3 | Индексы 4 квартала 2016 г. |  |  | Министерство строительства и ЖКХ РФ № 41695-ХМ/09 от 09.12.2016 г. |  | 4.96 | 4.28 | 8.42 | 8.42
5.4 | Итого в в ценах 4 квартала 2016 г. |  |  |  | 7804524.76 | 5644567.35 | 243535.77 | 838434.47 | 1077987.17
6 | Строительство ВЛИ 0,4 кВ
6.1 | ВЛ 0,4 кВ переменного тока на железобетонных свободностоящих опорах: провод марки СИП сечение 50 мм2 (магистральная линия), 16 мм2 (ответвления, вводы - на 1 км 34 ввода), количество цепей на опоре 1 шт. | км | 11.338 | Сборник укрупненных показателей стоимости строительства (реконструкции) подстанции и линий электропередачи для нужд ОАО "ХОЛДИНГ МРСК" коэф. к позиции п.2.9 ТЧ При строительстве в условиях городской и промышленной застройки ПЗ=1,013; п.2.9 ТЧ При строительстве вблизи объектов, находящихся под высоким напряжением, в том числе в охранной зоне действующей воздушной линии электропередачи ПЗ=1,018; Прил.2 п.61 К-т, учитывающий регионально-климатические условия ПЗ=1,18 (ОЗП=1,18; ЭМ=1,18 к расх.; ЗПМ=1,18; МАТ=1,18 к расх.; ТЗ=1,18; ТЗМ=1,18) | 3391232.47
|  |  |  | Сопутствующие затраты-19,1% . Общая часть. п.2.7. (благоустройство-1,5%, временные здания и сооружения-2,5%, проектно-изыскательские работы и авторский надзор-7,5%, содержание службы заказчика-застройщика-2,6%, прочие работы и затраты- 5,0%) | 647725.4
|  |  |  | Коб (учитывающий условия строительства) | 0.75 | 3029218.4
6.2 | ИТОГО по разделу в базисных ценах |  |  | Приложение № 5 к Сборнику укрупненных показателей стоимости строительства (реконструкции) подстанции и линий электропередачи для нужд ОАО "ХОЛДИНГ МРСК" (СМР-80%, Об-4%, Прочие-16%) | 3029218.4 | 2423374.72 | 121168.74 | 212045.29 | 272629.66
6.3 | Индексы 4 квартала 2016 г. |  |  | Министерство строительства и ЖКХ РФ № 41695-ХМ/09 от 09.12.2016 г. |  | 4.96 | 4.28 | 8.42 | 8.42
6.4 | Итого в в ценах 4 квартала 2016 г. |  |  |  | 16619503.9 | 12019938.61 | 518602.21 | 1785421.34 | 2295541.74
7 | ВСЕГО по разделам |  |  |  | 54354954.6 | 33414759.34 | 6202391.24 | 8331884.78 | 6405919.24
8 | Непредвиденные работы и затраты 3% |  |  |  | 1630648.64 | 1002442.78 | 186071.74 | 249956.54 | 192177.58
9 | Итого |  |  |  | 55985603.24 | 34417202.12 | 6388462.98 | 8581841.32 | 6598096.82
10 | НДС 18 % |  |  |  | 10077408.58 | 6195096.38 | 1149923.34 | 1544731.44 | 1187657.43
11 | Итого с НДС |  |  |  | 66063011.82 | 40612298.5 | 7538386.32 | 10126572.76 | 7785754.25
| Составил: |  |  |  | Рогожина О.И.
| Проверил: |  |  |  | Аситис Р.О.

## -Сметный расчёт 91+
Сметный расчет № 91
(строительства/реконструкции)
Сети электроснабжения 10/0,4кВ, КТП-10/0,4 кВ с монтажом АИИСКУЭ 3 уровня в п.Коммунистический Советского района
ТЭП
1 | Строительство КТП 1х400 кВ |  |  |  | 4 | шт.
2 | Строительство КТП 1х250 кВ |  |  |  | 1 | шт.
3 | Строительство КТП 1х100 кВ |  |  |  | 1 | шт.
4 | Строительство КТП 2х250 кВ |  |  |  | 1 | шт.
5 | Строительство КТП 1х160 кВ |  |  |  | 1 | шт.
6 | Строительство КТП 2х400 кВ |  |  |  | 1 | шт.
7 | Строительство ВЛЗ 10 кВ |  |  |  | 7.5 | км | одноцепная
8 | Строительство ВЛИ 0,4 кВ |  |  |  | 36.1 | км | одноцепная
№ | Наименование работ, затрат | Ед измерения | К-во | Обоснование | Общая стоимость
[5 empty] | Всего | СМР | Оборудование | ПИР | Прочие
1 | 2 | 3 | 4 | 5 | 6 | 7 | 8 | 9 | 10
1 | Строительство КТП 1х400 кВ
1.1 | Установка БКТП:трансформатор 1х400 кВА, напряжение ВН 6/10, НН 0,4, киоскового типа | шт. | 4 | Сборник укрупненных показателей стоимости строительства (реконструкции) подстанции и линий электропередачи для нужд ОАО "ХОЛДИНГ МРСК" коэф. к позиции п.2.9. ТЧ При строительстве в условиях городской и промышленной застройки ПЗ=1,013; п.2.9. ТЧ При строительстве вблизи объектов, находящихся под высоким напряжением, в том числе в охранной зоне действующей воздушной линии электропередачи ПЗ=1,018; Прил.2 п.61 К-т, учитывающий регионально-климатические условия ПЗ=1,18 (ОЗП=1,18; ЭМ=1,18 к расх.; ЗПМ=1,18; МАТ=1,18 к расх.; ТЗ=1,18; ТЗМ=1,18) | 996361.79
|  |  |  | Сопутствующие затраты-19,1% . Общая часть. п.2.7. (благоустройство-1,5%, временные здания и сооружения-2,5%, проектно-изыскательские работы и авторский надзор-7,5%, содержание службы заказчика-застройщика-2,6%, прочие работы и затраты- 5,0%) | 190305.1
|  |  |  | Коб (учитывающий условия строительства) | 0.98 | 1162933.55
1.2 | ИТОГО по разделу в базисных ценах |  |  | Приложение № 5 к Сборнику укрупненных показателей стоимости строительства (реконструкции) подстанции и линий электропередачи для нужд ОАО "ХОЛДИНГ МРСК" (СМР-45,5%, Об-30%, Прочие-24,5%) | 1162933.55 | 529134.77 | 348880.07 | 186069.37 | 98849.35
1.3 | Индексы 4 квартала 2016 г. |  |  | Министерство строительства и ЖКХ РФ № 41695-ХМ/09 от 09.12.2016 г. |  | 8.17 | 4.28 | 8.42 | 8.42
1.4 | Итого в в ценах 4 квартала 2016 г. |  |  |  | 8215253.4 | 4323031.07 | 1493206.7 | 1566704.1 | 832311.53
2 | Строительство КТП 1х250 кВ
2.1 | Установка КТП:трансформатор 1х250 кВА, напряжение ВН 6/10, НН 0,4, киоскового типа | шт. | 1 | Сборник укрупненных показателей стоимости строительства (реконструкции) подстанции и линий электропередачи для нужд ОАО "ХОЛДИНГ МРСК" коэф. к позиции п.2.9. ТЧ При строительстве в условиях городской и промышленной застройки ПЗ=1,013; п.2.9. ТЧ При строительстве вблизи объектов, находящихся под высоким напряжением, в том числе в охранной зоне действующей воздушной линии электропередачи ПЗ=1,018; Прил.2 п.61 К-т, учитывающий регионально-климатические условия ПЗ=1,18 (ОЗП=1,18; ЭМ=1,18 к расх.; ЗПМ=1,18; МАТ=1,18 к расх.; ТЗ=1,18; ТЗМ=1,18) | 187395.84
|  |  |  | Сопутствующие затраты-19,1% . Общая часть. п.2.7. (благоустройство-1,5%, временные здания и сооружения-2,5%, проектно-изыскательские работы и авторский надзор-7,5%, содержание службы заказчика-застройщика-2,6%, прочие работы и затраты- 5,0%) | 35792.61
|  |  |  | Коб (учитывающий условия строительства) | 0.98 | 218724.68
2.2 | ИТОГО по разделу в базисных ценах |  |  | Приложение № 5 к Сборнику укрупненных показателей стоимости строительства (реконструкции) подстанции и линий электропередачи для нужд ОАО "ХОЛДИНГ МРСК" (СМР-45,5%, Об-30%, Прочие-24,5%) | 218724.68 | 99519.73 | 65617.4 | 34995.95 | 18591.6
2.3 | Индексы 4 квартала 2016 г. |  |  | Министерство строительства и ЖКХ РФ № 41695-ХМ/09 от 09.12.2016 г. |  | 8.17 | 4.28 | 8.42 | 8.42
2.4 | Итого в в ценах 4 квартала 2016 г. |  |  |  | 1545125.83 | 813076.19 | 280842.47 | 294665.9 | 156541.27
3 | Строительство КТП 1х100 кВ
3.1 | Установка КТП:трансформатор трансформатор 1х100 кВА, напряжение ВН 6/10, НН 0,4, киоскового типа | шт. | 1 | Сборник укрупненных показателей стоимости строительства (реконструкции) подстанции и линий электропередачи для нужд ОАО "ХОЛДИНГ МРСК" коэф. к позиции п.2.9. ТЧ При строительстве в условиях городской и промышленной застройки ПЗ=1,013; п.2.9. ТЧ При строительстве вблизи объектов, находящихся под высоким напряжением, в том числе в охранной зоне действующей воздушной линии электропередачи ПЗ=1,018; Прил.2 п.61 К-т, учитывающий регионально-климатические условия ПЗ=1,18 (ОЗП=1,18; ЭМ=1,18 к расх.; ЗПМ=1,18; МАТ=1,18 к расх.; ТЗ=1,18; ТЗМ=1,18) | 106231.54
|  |  |  | Сопутствующие затраты-19,1% . Общая часть. п.2.7. (благоустройство-1,5%, временные здания и сооружения-2,5%, проектно-изыскательские работы и авторский надзор-7,5%, содержание службы заказчика-застройщика-2,6%, прочие работы и затраты- 5,0%) | 20290.22
|  |  |  | Коб (учитывающий условия строительства) | 0.98 | 123991.32
3.2 | ИТОГО по разделу в базисных ценах |  |  | Приложение № 5 к Сборнику укрупненных показателей стоимости строительства (реконструкции) подстанции и линий электропередачи для нужд ОАО "ХОЛДИНГ МРСК" (СМР-45,5%, Об-30%, Прочие-24,5%) | 123991.32 | 56416.05 | 37197.4 | 19838.61 | 10539.26
3.3 | Индексы 4 квартала 2016 г. |  |  | Министерство строительства и ЖКХ РФ № 41695-ХМ/09 от 09.12.2016 г. |  | 8.17 | 4.28 | 8.42 | 8.42
3.4 | Итого в в ценах 4 квартала 2016 г. |  |  |  | 875905.67 | 460919.13 | 159204.87 | 167041.1 | 88740.57
4 | Строительство КТП 2х250 кВ
4.1 | Установка КТП: трансформатор 2х250 кВА, напряжение ВН 6/10, НН 0,4, киоскового типа | шт. | 1 | Сборник укрупненных показателей стоимости строительства (реконструкции) подстанции и линий электропередачи для нужд ОАО "ХОЛДИНГ МРСК" коэф. к позиции п.2.9. ТЧ При строительстве в условиях городской и промышленной застройки ПЗ=1,013; п.2.9. ТЧ При строительстве вблизи объектов, находящихся под высоким напряжением, в том числе в охранной зоне действующей воздушной линии электропередачи ПЗ=1,018; Прил.2 п.61 К-т, учитывающий регионально-климатические условия ПЗ=1,18 (ОЗП=1,18; ЭМ=1,18 к расх.; ЗПМ=1,18; МАТ=1,18 к расх.; ТЗ=1,18; ТЗМ=1,18) | 313948.88
|  |  |  | Сопутствующие затраты-19,1% . Общая часть. п.2.7. (благоустройство-1,5%, временные здания и сооружения-2,5%, проектно-изыскательские работы и авторский надзор-7,5%, содержание службы заказчика-застройщика-2,6%, прочие работы и затраты- 5,0%) | 59964.24
|  |  |  | Коб (учитывающий условия строительства) | 0.98 | 366434.86
4.2 | ИТОГО по разделу в базисных ценах |  |  | Приложение № 5 к Сборнику укрупненных показателей стоимости строительства (реконструкции) подстанции и линий электропередачи для нужд ОАО "ХОЛДИНГ МРСК" (СМР-45,5%, Об-30%, Прочие-24,5%) | 366434.86 | 166727.86 | 109930.46 | 58629.58 | 31146.96
4.3 | Индексы 4 квартала 2016 г. |  |  | Министерство строительства и ЖКХ РФ № 41695-ХМ/09 от 09.12.2016 г. |  | 8.17 | 4.28 | 8.42 | 8.42
4.4 | Итого в в ценах 4 квартала 2016 г. |  |  |  | 2588587.45 | 1362166.62 | 470502.37 | 493661.06 | 262257.4
5 | Строительство КТП 1х160 кВ
5.1 | Установка КТП: трансформатор 1х160 кВА, напряжение ВН 6/10, НН 0,4, киоскового типа | шт. | 1 | Сборник укрупненных показателей стоимости строительства (реконструкции) подстанции и линий электропередачи для нужд ОАО "ХОЛДИНГ МРСК" коэф. к позиции п.2.9. ТЧ При строительстве в условиях городской и промышленной застройки ПЗ=1,013; п.2.9. ТЧ При строительстве вблизи объектов, находящихся под высоким напряжением, в том числе в охранной зоне действующей воздушной линии электропередачи ПЗ=1,018; Прил.2 п.61 К-т, учитывающий регионально-климатические условия ПЗ=1,18 (ОЗП=1,18; ЭМ=1,18 к расх.; ЗПМ=1,18; МАТ=1,18 к расх.; ТЗ=1,18; ТЗМ=1,18) | 119982.01
|  |  |  | Сопутствующие затраты-19,1% . Общая часть. п.2.7. (благоустройство-1,5%, временные здания и сооружения-2,5%, проектно-изыскательские работы и авторский надзор-7,5%, содержание службы заказчика-застройщика-2,6%, прочие работы и затраты- 5,0%) | 22916.56
|  |  |  | Коб (учитывающий условия строительства) | 0.98 | 140040.6
5.2 | ИТОГО по разделу в базисных ценах |  |  | Приложение № 5 к Сборнику укрупненных показателей стоимости строительства (реконструкции) подстанции и линий электропередачи для нужд ОАО "ХОЛДИНГ МРСК" (СМР-45,5%, Об-30%, Прочие-24,5%) | 140040.6 | 63718.47 | 42012.18 | 22406.5 | 11903.45
5.3 | Индексы 4 квартала 2016 г. |  |  | Министерство строительства и ЖКХ РФ № 41695-ХМ/09 от 09.12.2016 г. |  | 8.17 | 4.28 | 8.42 | 8.42
5.4 | Итого в в ценах 4 квартала 2016 г. |  |  |  | 989281.81 | 520579.9 | 179812.13 | 188662.73 | 100227.05
6 | Строительство КТП 2х400 кВ
6.1 | Установка КТП: трансформатор 2х400 кВА, напряжение ВН 6/10, НН 0,4, киоскового типа | шт. | 1 | Сборник укрупненных показателей стоимости строительства (реконструкции) подстанции и линий электропередачи для нужд ОАО "ХОЛДИНГ МРСК" коэф. к позиции п.2.9. ТЧ При строительстве в условиях городской и промышленной застройки ПЗ=1,013; п.2.9. ТЧ При строительстве вблизи объектов, находящихся под высоким напряжением, в том числе в охранной зоне действующей воздушной линии электропередачи ПЗ=1,018; Прил.2 п.61 К-т, учитывающий регионально-климатические условия ПЗ=1,18 (ОЗП=1,18; ЭМ=1,18 к расх.; ЗПМ=1,18; МАТ=1,18 к расх.; ТЗ=1,18; ТЗМ=1,18) | 493313.47
|  |  |  | Сопутствующие затраты-19,1% . Общая часть. п.2.7. (благоустройство-1,5%, временные здания и сооружения-2,5%, проектно-изыскательские работы и авторский надзор-7,5%, содержание службы заказчика-застройщика-2,6%, прочие работы и затраты- 5,0%) | 94222.87
|  |  |  | Коб (учитывающий условия строительства) | 0.98 | 575785.61
6.2 | ИТОГО по разделу в базисных ценах |  |  | Приложение № 5 к Сборнику укрупненных показателей стоимости строительства (реконструкции) подстанции и линий электропередачи для нужд ОАО "ХОЛДИНГ МРСК" (СМР-45,5%, Об-30%, Прочие-24,5%) | 575785.61 | 261982.45 | 172735.68 | 92125.7 | 48941.78
6.3 | Индексы 4 квартала 2016 г. |  |  | Министерство строительства и ЖКХ РФ № 41695-ХМ/09 от 09.12.2016 г. |  | 8.17 | 4.28 | 8.42 | 8.42
6.4 | Итого в в ценах 4 квартала 2016 г. |  |  |  | 4067493.51 | 2140396.62 | 739308.71 | 775698.39 | 412089.79
7 | Строительство ВЛЗ 10 кВ
7.1 | ВЛ 6-10 кВ переменного тока на железобетонных свободностоящих опорах: провод марки СИП сечение 70 мм2, количество цепей на опоре 1 шт. | км | 7.5 | Сборник укрупненных показателей стоимости строительства (реконструкции) подстанции и линий электропередачи для нужд ОАО "ХОЛДИНГ МРСК" коэф. к позиции п.2.9 ТЧ При строительстве в условиях городской и промышленной застройки ПЗ=1,013; п.2.9 ТЧ При строительстве вблизи объектов, находящихся под высоким напряжением, в том числе в охранной зоне действующей воздушной линии электропередачи ПЗ=1,018; Прил.2 п.61 К-т, учитывающий регионально-климатические условия ПЗ=1,18 (ОЗП=1,18; ЭМ=1,18 к расх.; ЗПМ=1,18; МАТ=1,18 к расх.; ТЗ=1,18; ТЗМ=1,18) | 2913153.55
|  |  |  | Сопутствующие затраты-19,1% . Общая часть. п.2.7. (благоустройство-1,5%, временные здания и сооружения-2,5%, проектно-изыскательские работы и авторский надзор-7,5%, содержание службы заказчика-застройщика-2,6%, прочие работы и затраты- 5,0%) | 556412.33
|  |  |  | Коб (учитывающий условия строительства) | 0.98 | 3400174.56
7.2 | ИТОГО по разделу в базисных ценах |  |  | Приложение № 5 к Сборнику укрупненных показателей стоимости строительства (реконструкции) подстанции и линий электропередачи для нужд ОАО "ХОЛДИНГ МРСК" (СМР-80%, Об-4%, Прочие-16%) | 3400174.56 | 2720139.65 | 136006.98 | 238012.22 | 306015.71
7.3 | Индексы 4 квартала 2016 г. |  |  | Министерство строительства и ЖКХ РФ № 41695-ХМ/09 от 09.12.2016 г. |  | 4.96 | 4.28 | 8.42 | 8.42
7.4 | Итого в в ценах 4 квартала 2016 г. |  |  |  | 18654717.7 | 13491892.66 | 582109.87 | 2004062.89 | 2576652.28
8 | Строительство ВЛИ 0,4 кВ
8.1 | ВЛ 0,4 кВ переменного тока на железобетонных свободностоящих опорах: провод марки СИП сечение 50 мм2 (магистральная линия), 16 мм2 (ответвления, вводы - на 1 км 34 ввода), количество цепей на опоре 1 шт. | км | 36.1 | Сборник укрупненных показателей стоимости строительства (реконструкции) подстанции и линий электропередачи для нужд ОАО "ХОЛДИНГ МРСК" коэф. к позиции п.2.9 ТЧ При строительстве в условиях городской и промышленной застройки ПЗ=1,013; п.2.9 ТЧ При строительстве вблизи объектов, находящихся под высоким напряжением, в том числе в охранной зоне действующей воздушной линии электропередачи ПЗ=1,018; Прил.2 п.61 К-т, учитывающий регионально-климатические условия ПЗ=1,18 (ОЗП=1,18; ЭМ=1,18 к расх.; ЗПМ=1,18; МАТ=1,18 к расх.; ТЗ=1,18; ТЗМ=1,18) | 10797626.76
|  |  |  | Сопутствующие затраты-19,1% . Общая часть. п.2.7. (благоустройство-1,5%, временные здания и сооружения-2,5%, проектно-изыскательские работы и авторский надзор-7,5%, содержание службы заказчика-застройщика-2,6%, прочие работы и затраты- 5,0%) | 2062346.71
|  |  |  | Коб (учитывающий условия строительства) | 0.98 | 12602774
8.2 | ИТОГО по разделу в базисных ценах |  |  | Приложение № 5 к Сборнику укрупненных показателей стоимости строительства (реконструкции) подстанции и линий электропередачи для нужд ОАО "ХОЛДИНГ МРСК" (СМР-80%, Об-4%, Прочие-16%) | 12602774 | 10082219.2 | 504110.96 | 882194.18 | 1134249.66
8.2 | Индексы 4 квартала 2016 г. |  |  | Министерство строительства и ЖКХ РФ № 41695-ХМ/09 от 09.12.2016 г. |  | 4.96 | 4.28 | 8.42 | 8.42
8.4 | Итого в в ценах 4 квартала 2016 г. |  |  |  | 69143859.28 | 50007807.23 | 2157594.91 | 7428075 | 9550382.14
9 | ВСЕГО по разделам |  |  |  | 106080224.65 | 73119869.42 | 6062582.03 | 12918571.17 | 13979202.03
10 | Непредвиденные работы и затраты 3% |  |  |  | 3182406.74 | 2193596.08 | 181877.46 | 387557.14 | 419376.06
11 | Итого |  |  |  | 109262631.39 | 75313465.5 | 6244459.49 | 13306128.31 | 14398578.09
12 | НДС 18 % |  |  |  | 19667273.65 | 13556423.79 | 1124002.71 | 2395103.1 | 2591744.06
13 | Итого с НДС |  |  |  | 128929905.04 | 88869889.29 | 7368462.2 | 15701231.41 | 16990322.15
| Составил: |  |  |  | Рогожина О.И.
| Проверил: |  |  |  | Аситис Р.О.

## -Сметный расчёт 92+
Сметный расчет № 92
(строительства/реконструкции)
Сети электроснабжения 10-0,4 кВ, КТП-10/0,4 кВ в п. Юбилейный Советского района
ТЭП
1 | Строительство КТП 1х400 кВ |  |  |  | 1 | шт.
2 | Строительство КТП 2х630 кВ |  |  |  | 4 | шт.
3 | Строительство КТП 2х400 кВ |  |  |  | 1 | шт.
4 | Строительство ВЛЗ 10 кВ |  |  |  | 1.863 | км
5 | Строительство ВЛИ 0,4 кВ |  |  |  | 6.043 | км
6 | Строительство КЛ 10 кВ |  |  |  | 4 | км
7 | Строительство КЛ 0,4 кВ |  |  |  | 0.74 | км
№ | Наименование работ, затрат | Ед измерения | К-во | Обоснование | Общая стоимость
[5 empty] | Всего | СМР | Оборудование | ПИР | Прочие
1 | 2 | 3 | 4 | 5 | 6 | 7 | 8 | 9 | 10
1 | Строительство КТП 1х400 кВ
1.1 | Установка БКТП:трансформатор 1х400 кВА, напряжение ВН 6/10, НН 0,4, киоскового типа | шт. | 1 | Сборник укрупненных показателей стоимости строительства (реконструкции) подстанции и линий электропередачи для нужд ОАО "ХОЛДИНГ МРСК" коэф. к позиции п.2.9. ТЧ При строительстве в условиях городской и промышленной застройки ПЗ=1,013; п.2.9. ТЧ При строительстве вблизи объектов, находящихся под высоким напряжением, в том числе в охранной зоне действующей воздушной линии электропередачи ПЗ=1,018; Прил.2 п.61 К-т, учитывающий регионально-климатические условия ПЗ=1,18 (ОЗП=1,18; ЭМ=1,18 к расх.; ЗПМ=1,18; МАТ=1,18 к расх.; ТЗ=1,18; ТЗМ=1,18) | 249090.45
|  |  |  | Сопутствующие затраты-19,1% . Общая часть. п.2.7. (благоустройство-1,5%, временные здания и сооружения-2,5%, проектно-изыскательские работы и авторский надзор-7,5%, содержание службы заказчика-застройщика-2,6%, прочие работы и затраты- 5,0%) | 47576.28
|  |  |  | Коб (учитывающий условия строительства) | 1.3 | 385666.75
1.2 | ИТОГО по разделу в базисных ценах |  |  | Приложение № 5 к Сборнику укрупненных показателей стоимости строительства (реконструкции) подстанции и линий электропередачи для нужд ОАО "ХОЛДИНГ МРСК" (СМР-45,5%, Об-30%, Прочие-24,5%) | 385666.75 | 175478.37 | 115700.03 | 61706.68 | 32781.67
1.3 | Индексы 4 квартала 2016 г. |  |  | Министерство строительства и ЖКХ РФ № 41695-ХМ/09 от 09.12.2016 г. |  | 8.17 | 4.28 | 8.42 | 8.42
1.4 | Итого в в ценах 4 квартала 2016 г. |  |  |  | 2724446.32 | 1433658.28 | 495196.13 | 519570.25 | 276021.66
2 | Строительство КТП 2х630 кВ
2.1 | Установка КТП:трансформатор 2х630 кВА, напряжение ВН 6/10, НН 0,4, киоскового типа | шт. | 4 | Сборник укрупненных показателей стоимости строительства (реконструкции) подстанции и линий электропередачи для нужд ОАО "ХОЛДИНГ МРСК" коэф. к позиции п.2.9. ТЧ При строительстве в условиях городской и промышленной застройки ПЗ=1,013; п.2.9. ТЧ При строительстве вблизи объектов, находящихся под высоким напряжением, в том числе в охранной зоне действующей воздушной линии электропередачи ПЗ=1,018; Прил.2 п.61 К-т, учитывающий регионально-климатические условия ПЗ=1,18 (ОЗП=1,18; ЭМ=1,18 к расх.; ЗПМ=1,18; МАТ=1,18 к расх.; ТЗ=1,18; ТЗМ=1,18) | 2909746.35
|  |  |  | Сопутствующие затраты-19,1% . Общая часть. п.2.7. (благоустройство-1,5%, временные здания и сооружения-2,5%, проектно-изыскательские работы и авторский надзор-7,5%, содержание службы заказчика-застройщика-2,6%, прочие работы и затраты- 5,0%) | 555761.55
|  |  |  | Коб (учитывающий условия строительства) | 1.3 | 4505160.27
2.2 | ИТОГО по разделу в базисных ценах |  |  | Приложение № 5 к Сборнику укрупненных показателей стоимости строительства (реконструкции) подстанции и линий электропередачи для нужд ОАО "ХОЛДИНГ МРСК" (СМР-45,5%, Об-30%, Прочие-24,5%) | 4505160.27 | 2049847.92 | 1351548.08 | 720825.64 | 382938.62
2.3 | Индексы 4 квартала 2016 г. |  |  | Министерство строительства и ЖКХ РФ № 41695-ХМ/09 от 09.12.2016 г. |  | 8.17 | 4.28 | 8.42 | 8.42
2.4 | Итого в в ценах 4 квартала 2016 г. |  |  |  | 31825578.36 | 16747257.51 | 5784625.78 | 6069351.89 | 3224343.18
3 | Строительство КТП 2х400 кВ
3.1 | Установка КТП:трансформатор трансформатор 2х400 кВА, напряжение ВН 6/10, НН 0,4, киоскового типа | шт. | 1 | Сборник укрупненных показателей стоимости строительства (реконструкции) подстанции и линий электропередачи для нужд ОАО "ХОЛДИНГ МРСК" коэф. к позиции п.2.9. ТЧ При строительстве в условиях городской и промышленной застройки ПЗ=1,013; п.2.9. ТЧ При строительстве вблизи объектов, находящихся под высоким напряжением, в том числе в охранной зоне действующей воздушной линии электропередачи ПЗ=1,018; Прил.2 п.61 К-т, учитывающий регионально-климатические условия ПЗ=1,18 (ОЗП=1,18; ЭМ=1,18 к расх.; ЗПМ=1,18; МАТ=1,18 к расх.; ТЗ=1,18; ТЗМ=1,18) | 493313.47
|  |  |  | Сопутствующие затраты-19,1% . Общая часть. п.2.7. (благоустройство-1,5%, временные здания и сооружения-2,5%, проектно-изыскательские работы и авторский надзор-7,5%, содержание службы заказчика-застройщика-2,6%, прочие работы и затраты- 5,0%) | 94222.87
|  |  |  | Коб (учитывающий условия строительства) | 1.3 | 763797.24
3.2 | ИТОГО по разделу в базисных ценах |  |  | Приложение № 5 к Сборнику укрупненных показателей стоимости строительства (реконструкции) подстанции и линий электропередачи для нужд ОАО "ХОЛДИНГ МРСК" (СМР-45,5%, Об-30%, Прочие-24,5%) | 763797.24 | 347527.74 | 229139.17 | 122207.56 | 64922.77
3.3 | Индексы 4 квартала 2016 г. |  |  | Министерство строительства и ЖКХ РФ № 41695-ХМ/09 от 09.12.2016 г. |  | 8.17 | 4.28 | 8.42 | 8.42
3.4 | Итого в в ценах 4 квартала 2016 г. |  |  |  | 5395654.67 | 2839301.64 | 980715.65 | 1028987.66 | 546649.72
4 | Строительство ВЛЗ 10 кВ
4.1 | ВЛ 6-10 кВ переменного тока на железобетонных свободностоящих опорах: провод марки СИП сечение 70 мм2, количество цепей на опоре 1 шт. | км | 1.863 | Сборник укрупненных показателей стоимости строительства (реконструкции) подстанции и линий электропередачи для нужд ОАО "ХОЛДИНГ МРСК" коэф. к позиции п.2.9 ТЧ При строительстве в условиях городской и промышленной застройки ПЗ=1,013; п.2.9 ТЧ При строительстве вблизи объектов, находящихся под высоким напряжением, в том числе в охранной зоне действующей воздушной линии электропередачи ПЗ=1,018; Прил.2 п.61 К-т, учитывающий регионально-климатические условия ПЗ=1,18 (ОЗП=1,18; ЭМ=1,18 к расх.; ЗПМ=1,18; МАТ=1,18 к расх.; ТЗ=1,18; ТЗМ=1,18) | 723627.34
|  |  |  | Сопутствующие затраты-19,1% . Общая часть. п.2.7. (благоустройство-1,5%, временные здания и сооружения-2,5%, проектно-изыскательские работы и авторский надзор-7,5%, содержание службы заказчика-застройщика-2,6%, прочие работы и затраты- 5,0%) | 138212.82
|  |  |  | Коб (учитывающий условия строительства) | 1.3 | 1120392.21
4.2 | ИТОГО по разделу в базисных ценах |  |  | Приложение № 5 к Сборнику укрупненных показателей стоимости строительства (реконструкции) подстанции и линий электропередачи для нужд ОАО "ХОЛДИНГ МРСК" (СМР-80%, Об-4%, Прочие-16%) | 1120392.21 | 224078.44 | 717051.01 | 78427.45 | 100835.3
4.3 | Индексы 4 квартала 2016 г. |  |  | Министерство строительства и ЖКХ РФ № 41695-ХМ/09 от 09.12.2016 г. |  | 4.96 | 4.28 | 8.42 | 8.42
4.4 | Итого в в ценах 4 квартала 2016 г. |  |  |  | 5689799.74 | 1111429.06 | 3068978.32 | 660359.13 | 849033.23
5 | Строительство ВЛИ 0,4 кВ
5.1 | ВЛ 0,4 кВ переменного тока на железобетонных свободностоящих опорах: провод марки СИП сечение 50 мм2 (магистральная линия), 16 мм2 (ответвления, вводы - на 1 км 34 ввода), количество цепей на опоре 1 шт. | км | 6.043 | Сборник укрупненных показателей стоимости строительства (реконструкции) подстанции и линий электропередачи для нужд ОАО "ХОЛДИНГ МРСК" коэф. к позиции п.2.9 ТЧ При строительстве в условиях городской и промышленной застройки ПЗ=1,013; п.2.9 ТЧ При строительстве вблизи объектов, находящихся под высоким напряжением, в том числе в охранной зоне действующей воздушной линии электропередачи ПЗ=1,018; Прил.2 п.61 К-т, учитывающий регионально-климатические условия ПЗ=1,18 (ОЗП=1,18; ЭМ=1,18 к расх.; ЗПМ=1,18; МАТ=1,18 к расх.; ТЗ=1,18; ТЗМ=1,18) | 1807480.84
|  |  |  | Сопутствующие затраты-19,1% . Общая часть. п.2.7. (благоустройство-1,5%, временные здания и сооружения-2,5%, проектно-изыскательские работы и авторский надзор-7,5%, содержание службы заказчика-застройщика-2,6%, прочие работы и затраты- 5,0%) | 345228.84
|  |  |  | Коб (учитывающий условия строительства) | 1.7 | 3659606.46
5.2 | ИТОГО по разделу в базисных ценах |  |  | Приложение № 5 к Сборнику укрупненных показателей стоимости строительства (реконструкции) подстанции и линий электропередачи для нужд ОАО "ХОЛДИНГ МРСК" (СМР-80%, Об-4%, Прочие-16%) | 3659606.46 | 731921.29 | 2342148.13 | 256172.45 | 329364.58
5.2 | Индексы 4 квартала 2016 г. |  |  | Министерство строительства и ЖКХ РФ № 41695-ХМ/09 от 09.12.2016 г. |  | 4.96 | 4.28 | 8.42 | 8.42
5.4 | Итого в в ценах 4 квартала 2016 г. |  |  |  | 18584945.39 | 3630329.6 | 10024394 | 2156972.03 | 2773249.76
6 | Строительство КЛ 10 кВ
6.1 | Прокладка кабеля с изоляцией из сшитого полиэтилена типа АПвПг напряжением 10 кВ, сечение кабельных линий 3(1х70/35) мм2:один кабель в траншее | км | 4 | Сборник укрупненных показателей стоимости строительства (реконструкции) подстанции и линий электропередачи для нужд ОАО "ХОЛДИНГ МРСК" коэф. к позиции п.2.9 ТЧ При строительстве в условиях городской и промышленной застройки ПЗ=1,013; п.2.9 ТЧ При строительстве вблизи объектов, находящихся под высоким напряжением, в том числе в охранной зоне действующей воздушной линии электропередачи ПЗ=1,018; Прил.2 п.61 К-т, учитывающий регионально-климатические условия ПЗ=1,18 (ОЗП=1,18; ЭМ=1,18 к расх.; ЗПМ=1,18; МАТ=1,18 к расх.; ТЗ=1,18; ТЗМ=1,18) | 2009759.57
|  |  |  | Сопутствующие затраты-19,1% . Общая часть. п.2.7. (благоустройство-1,5%, временные здания и сооружения-2,5%, проектно-изыскательские работы и авторский надзор-7,5%, содержание службы заказчика-застройщика-2,6%, прочие работы и затраты- 5,0%) | 383864.08
|  |  |  | Коб (учитывающий условия строительства) | 1.3 | 3111710.75
6.2 | ИТОГО по разделу в базисных ценах |  |  | Приложение № 5 к Сборнику укрупненных показателей стоимости строительства (реконструкции) подстанции и линий электропередачи для нужд ОАО "ХОЛДИНГ МРСК" (СМР-80%, Об-4%, Прочие-16%) | 3111710.75 | 1633648.14 | 933513.23 | 217819.75 | 326729.63
6.3 | Индексы 4 квартала 2016 г. |  |  | Министерство строительства и ЖКХ РФ № 41695-ХМ/09 от 09.12.2016 г. |  | 6.93 | 4.28 | 8.42 | 8.42
6.4 | Итого в в ценах 4 квартала 2016 г. |  |  |  | 19901724.01 | 11321181.61 | 3995436.62 | 1834042.3 | 2751063.48
7 | Строительство КЛ 0,4 кВ
7.1 | Прокладка КЛ 0,4 кВ, один кабель в траншее, тип используемого кабеля ААБлУ, ААБ2лУ, ААШвУ, ААШпУ, сечение кабельных линий 70-95 мм2:с покрытием кирпичом. Стоимость 191-212 тыс.руб. | км | 0.74 | Сборник укрупненных показателей стоимости строительства (реконструкции) подстанции и линий электропередачи для нужд ОАО "ХОЛДИНГ МРСК" коэф. к позиции п.2.9 ТЧ При строительстве в условиях городской и промышленной застройки ПЗ=1,013; п.2.9 ТЧ При строительстве вблизи объектов, находящихся под высоким напряжением, в том числе в охранной зоне действующей воздушной линии электропередачи ПЗ=1,018; Прил.2 п.61 К-т, учитывающий регионально-климатические условия ПЗ=1,18 (ОЗП=1,18; ЭМ=1,18 к расх.; ЗПМ=1,18; МАТ=1,18 к расх.; ТЗ=1,18; ТЗМ=1,18) | 190900.39
|  |  |  | Сопутствующие затраты-19,1% . Общая часть. п.2.7. (благоустройство-1,5%, временные здания и сооружения-2,5%, проектно-изыскательские работы и авторский надзор-7,5%, содержание службы заказчика-застройщика-2,6%, прочие работы и затраты- 5,0%) | 36461.97
|  |  |  | Коб (учитывающий условия строительства) | 1.85 | 420620.37
7.2 | ИТОГО по разделу в базисных ценах |  |  | Приложение № 5 к Сборнику укрупненных показателей стоимости строительства (реконструкции) подстанции и линий электропередачи для нужд ОАО "ХОЛДИНГ МРСК" (СМР-80%, Об-4%, Прочие-16%) | 420620.37 | 347011.81 | 0 | 29443.43 | 44165.14
7.3 | Индексы 4 квартала 2016 г. |  |  | Министерство строительства и ЖКХ РФ № 41695-ХМ/09 от 09.12.2016 г. |  | 6.93 | 4.28 | 8.42 | 8.42
7.4 | Итого в в ценах 4 квартала 2016 г. |  |  |  | 3024576 | 2404791.84 | 0 | 247913.68 | 371870.48
8 | ВСЕГО по разделам |  |  |  | 87146724.49 | 39487949.54 | 24349346.5 | 12517196.94 | 10792231.51
9 | Непредвиденные работы и затраты 3% |  |  |  | 2614401.73 | 1184638.49 | 730480.4 | 375515.91 | 323766.95
10 | Итого |  |  |  | 89761126.24 | 40672588.03 | 25079826.9 | 12892712.85 | 11115998.46
11 | НДС 18 % |  |  |  | 16157002.72 | 7321065.85 | 4514368.84 | 2320688.31 | 2000879.72
12 | Итого с НДС |  |  |  | 105918128.96 | 47993653.88 | 29594195.74 | 15213401.16 | 13116878.18
| Составил: |  |  |  | Рогожина О.И.
| Проверил: |  |  |  | Аситис Р.О.

## Югорск
УТВЕРЖДАЮ
Заместитель генерального директора
АО "ЮРЭСК" по капитальному строительству
______________ В.А. Мамонтов
"______" _____________ 2017 г.
УКРУПНЕННЫЙ РАСЧЁТ стоимости строительства/реконструкции электросетевых объектов МО г. Югорск
Составлен в ценах на 01.01.2000 г.
Составлен в ценах на 01.01.2000 г. | [9 empty] | руб. с НДС
№ сметного расчета | Наименование объекта | Наименование работ | Единица измерения | Цена строительства за ед. в ц. 2000 г. | ВСЕГО | Цена строительства в тек.ц., в том числе:
[6 empty] | СМР | Оборудование | Прочие затраты
[8 empty] | Всего | Из них от общего объема капиталовложений
|  |  |  | ВСЕГО |  |  |  |  | ПИР | Прочие
1 | 2 | 3 | 4 | 5 | 7 | 8 | 9 | 11 | 12 | 13
Югорск
Сети электроснабжения 10-0,4 кВ, КТП-10/0,4 кВ в мкр. "Зеленая зона" г. Югорск (1 этап)
|  | Заключение ценовой экспертизы №286 от 26.10.15 |  |  | 123084340 | 80624970 | 26228010 | 16231360 | 10848732.85 | 5382627.15 | 0
|  | Ин.стр. (4кв.2015+2016-2017) | %
|  | Ипл.п. (2018-2020) | %
|  | Кдеф.1=(Ин.стр./100*(100+(Ипл.п.-100)/2)/100 |  | 1 | 117925682.11 | 80624970 | 26228010 | 11072702.11 | 5690074.96 | 5382627.15
|  | ИТОГО по объекту: |  |  | 117925682.11 | 80624970 | 26228010 | 11072702.11 | 5690074.96 | 5382627.15 | 0
| * СПРАВОЧНО (Закрыто по Актам) |  |  |  | 5690074.96 |  |  | 5690074.96 | 5690074.96
Сети электроснабжения 10-0,4 кВ, КТП-10/0,4 кВ в мкр. "Зеленая зона" г. Югорск (2 этап)
|  | Заключение ценовой экспертизы №04 от 13.01.16 |  |  | 240748430 | 173057720 | 48568630 | 19122080 | 9493792.19 | 9628287.81 | 0
|  | Ин.стр. (2016+2017-2018) | %
|  | Ипл.п. (2019-2021) | %
|  | Кдеф.1=(Ин.стр./100*(100+(Ипл.п.-100)/2)/100 |  | 1 | 239238302.25 | 173057720 | 48568630 | 17611952.25 | 7983664.44 | 9628287.81
|  | ИТОГО по объекту: |  |  | 239238302.25 | 173057720 | 48568630 | 17611952.25 | 7983664.44 | 9628287.81 | 0
| * СПРАВОЧНО (Закрыто по Актам) |  |  |  | 7983664.44 |  |  | 7983664.44 | 7983664.44
Сети электроснабжения 10-0,4 кВ, КТП-10/0,4 кВ в мкр. "Зеленая зона" г. Югорск (3 этап)
|  | Заключение ценовой экспертизы №184 от 15.09.16 |  |  | 181632790 | 124664980 | 38105230 | 18862580 | 10641015.56 | 8221564.44 | 0
|  | Ин.стр. (3-4кв.2016+2017) | %
|  | Ипл.п. (2018-2022) | %
|  | Кдеф.1=(Ин.стр./100*(100+(Ипл.п.-100)/2)/100 |  | 1 | 180092035.04 | 124664980 | 38105230 | 17321825.04 | 9100260.6 | 8221564.44
|  | ИТОГО по объекту: |  |  | 180092035.04 | 124664980 | 38105230 | 17321825.04 | 9100260.6 | 8221564.44 | 0
| * СПРАВОЧНО (Закрыто по Актам) |  |  |  | 9100260.6 |  |  | 9100260.6 | 9100260.6

## Октябрьский
УТВЕРЖДАЮ
Заместитель генерального директора
АО "ЮРЭСК" по капитальному строительству
______________ В.А. Мамонтов
"______" _____________ 2017 г.
УКРУПНЕННЫЙ РАСЧЁТ стоимости строительства/реконструкции электросетевых объектов МО г. Октябрьский район
Составлен в ценах на 01.01.2000 г.
Составлен в ценах на 01.01.2000 г. | [9 empty] | руб. с НДС
№ сметного расчета | Наименование объекта | Наименование работ | Единица измерения | Цена строительства за ед. в ц. 2000 г. | ВСЕГО | Цена строительства в тек.ц., в том числе:
[6 empty] | СМР | Оборудование | Прочие затраты
[8 empty] | Всего | Из них от общего объема капиталовложений
|  |  |  | ВСЕГО |  |  |  |  | ПИР | Прочие
1 | 2 | 3 | 4 | 5 | 7 | 8 | 9 | 11 | 12 | 13
Октябрьский
ПС 110/6 кВ "Лорба" в Октябрьском районе ХМАО-Югры
|  | Заключение ценовой экспертизы №225 от 18.11.16 |  |  | 55913740 | 16183620 | 33044250 | 6685870 | 2782682.61 | 3903187.39 | 0
|  | Ин.стр. (4кв.2016+2017) | %
|  | Ипл.п. (2018-2019) | %
|  | Кдеф.1=(Ин.стр./100*(100+(Ипл.п.-100)/2)/100 |  | 1 | 55696737.38 | 16183620 | 33044250 | 6468867.38 | 2565679.99 | 3903187.39
|  | ИТОГО по объекту: |  |  | 55696737.38 | 16183620 | 33044250 | 6468867.38 | 2565679.99 | 3903187.39 | 0
| * СПРАВОЧНО (Закрыто по Актам) |  |  |  | 2565679.99 |  |  | 2565679.99 | 2565679.99

## ХМР
УТВЕРЖДАЮ
Заместитель генерального директора
АО "ЮРЭСК" по капитальному строительству
______________ В.А. Мамонтов
"______" _____________ 2017 г.
УКРУПНЕННЫЙ РАСЧЁТ стоимости строительства/реконструкции электросетевых объектов МО г. Ханты-Мансийский район
Составлен в ценах на 01.01.2000 г.
Составлен в ценах на 01.01.2000 г. | [9 empty] | руб. с НДС
№ сметного расчета | Наименование объекта | Наименование работ | Единица измерения | Цена строительства за ед. в ц. 2000 г. | ВСЕГО | Цена строительства в тек.ц., в том числе:
[6 empty] | СМР | Оборудование | Прочие затраты
[8 empty] | Всего | Из них от общего объема капиталовложений
|  |  |  | ВСЕГО |  |  |  |  | ПИР | Прочие
1 | 2 | 3 | 4 | 5 | 7 | 8 | 9 | 11 | 12 | 13
Ханты-Мансийский
| ЗРУ-10 кВ ПС 110/10 кВ "Западная" в г. Ханты-Мансийск. 3 этап. |  |  |  | Закл.№100 от 20.05.15
|  | Заключение ценовой экспертизы №100 от 20.05.15 |  |  | 7892020 | 194250 | 4972040 | 2725730 | 268846.48 | 2456883.52 | 0
|  | Ин.стр. (2-4кв.2015+2016-2021) | % | 136.48
|  | Ипл.п. (2022) | % | 103.6
|  | Кдеф.1=(Ин.стр./100*(100+(Ипл.п.-100)/2)/100 |  | 1.39 | 10854617.03 | 270007.5 | 6911135.6 | 3673473.93 | 258405.84 | 3415068.09
|  | ИТОГО по объекту: |  |  | 10854617.03 | 270007.5 | 6911135.6 | 3673473.93 | 258405.84 | 3415068.09 | 0
| * СПРАВОЧНО (Закрыто по Актам) |  |  |  | 258405.84 |  |  | 258405.84 | 258405.84

## Березовский
УТВЕРЖДАЮ
Заместитель генерального директора
АО "ЮРЭСК" по капитальному строительству
______________ В.А. Мамонтов
"______" _____________ 2017 г.
УКРУПНЕННЫЙ РАСЧЁТ стоимости строительства/реконструкции электросетевых объектов МО г. Берёзовский район
Составлен в ценах на 01.01.2000 г.
Составлен в ценах на 01.01.2000 г. | [9 empty] | руб. с НДС
№ сметного расчета | Наименование объекта | Наименование работ | Единица измерения | Цена строительства за ед. в ц. 2000 г. | ВСЕГО | Цена строительства в тек.ц., в том числе:
[6 empty] | СМР | Оборудование | Прочие затраты
[8 empty] | Всего | Из них от общего объема капиталовложений
|  |  |  | ВСЕГО |  |  |  |  | ПИР | Прочие
1 | 2 | 3 | 4 | 5 | 7 | 8 | 9 | 11 | 12 | 13
Березовский
Сети электроснабжения 6-0,4 кВ в пгт. Игрим Березовского района
|  | Заключение ценовой экспертизы №248 от 29.09.15 |  |  | 49767310 | 39556370 | 1922230 | 8288710 | 5820453.37 | 2468256.63
|  | Ин.стр. (3-4кв.2015+2016-2017) | % | 116.35
|  | Ипл.п. (2018+2019) | % | 110.8
|  | Кдеф.1=(Ин.стр./100*(100+(Ипл.п.-100)/2)/100 |  | 1.23 | 59506881.09 | 48654335.1 | 2364342.9 | 8488203.09 | 5452247.44 | 3035955.65
|  | ИТОГО по объекту: |  |  | 59506881.09 | 48654335.1 | 2364342.9 | 8488203.09 | 5452247.44 | 3035955.65
| * СПРАВОЧНО (Закрыто по Актам) |  |  |  | 5452247.44 |  |  | 5452247.44 | 5452247.44

## Кондинский
УТВЕРЖДАЮ
Заместитель генерального директора
АО "ЮРЭСК" по капитальному строительству
______________ В.А. Мамонтов
"______" _____________ 2017 г.
УКРУПНЕННЫЙ РАСЧЁТ стоимости строительства/реконструкции электросетевых объектов МО Кондинский район
Составлен в ценах на 01.01.2000 г.
Составлен в ценах на 01.01.2000 г. | [9 empty] | руб. с НДС
№ сметного расчета | Наименование объекта | Наименование работ | Единица измерения | Цена строительства за ед. в ц. 2000 г. | ВСЕГО | Цена строительства в тек.ц., в том числе:
[6 empty] | СМР | Оборудование | Прочие затраты
[8 empty] | Всего | Из них от общего объема капиталовложений
|  |  |  | ВСЕГО |  |  |  |  | ПИР | Прочие
1 | 2 | 3 | 4 | 5 | 7 | 8 | 9 | 11 | 12 | 13
МО Кондинский район
ПС 110/35/10 кВ "Юмас" в п.г.т. Междуреченский Кондинского района
|  | Заключение ценовой экспертизы №55 от 31.03.15 |  |  | 148214160 | 25861510 | 108349590 | 14003060 | 6126831.4 | 7876228.6
|  | Ин.стр. (2015+2016-2018) | % | 125.6
|  | Ипл.п. (2019+2020) | % | 108.9
|  | Кдеф.1=(Ин.стр./100*(100+(Ипл.п.-100)/2)/100 |  | 1.31 | 194476500.43 | 33878578.1 | 141937962.9 | 18659959.43 | 8342099.96 | 10317859.47
|  | ИТОГО по объекту: |  |  | 194476500.43 | 33878578.1 | 141937962.9 | 18659959.43 | 8342099.96 | 10317859.47
| * СПРАВОЧНО (Закрыто по Актам) |  |  |  | 8342099.96 |  |  | 8342099.96 | 8342099.96
ПС 10/35 кВ "Фарада" в п.г.т. Кондинское Кондинского района
|  | Заключение ценовой экспертизы №7/13 от 18.12.13 |  |  | 157915170 | 29079120 | 97191400 | 31644650 | 19616884.16 | 12027765.84
|  | Ин.стр. (4кв.2013+2014-2017) | % | 128.4
|  | Ипл.п. (2018-2019) | % | 110.8
|  | Кдеф.1=(Ин.стр./100*(100+(Ипл.п.-100)/2)/100 |  | 1.35 | 204768258.87 | 39256812 | 131208390 | 34303056.87 | 18065572.99 | 16237483.88
|  | ИТОГО по объекту: |  |  | 204768258.87 | 39256812 | 131208390 | 34303056.87 | 18065572.99 | 16237483.88
| * СПРАВОЧНО (Закрыто по Актам) |  |  |  | 18065572.99 |  |  | 18065572.99 | 18065572.99
ЛЭП 35 кВ и ПС «Назарово» в г.п. Мулымья Кондинского района
|  | Заключение ценовой экспертизы №119 от 17.06.15 |  |  | 239602560 | 73902860 | 126575740 | 39123960 | 20924703.17 | 18199256.83
|  | Ин.стр. (2-4кв.2015+2016-2019) | % | 128.78
|  | Ипл.п. (2020+2021-2022) | % | 111.3
|  | Кдеф.1=(Ин.стр./100*(100+(Ипл.п.-100)/2)/100 |  | 1.36 | 317553993.67 | 100507889.6 | 172143006.4 | 44903097.67 | 20152108.38 | 24750989.29
|  | ИТОГО по объекту: |  |  | 317553993.67 | 100507889.6 | 172143006.4 | 44903097.67 | 20152108.38 | 24750989.29
| * СПРАВОЧНО (Закрыто по Актам) |  |  |  | 20152108.38 |  |  | 20152108.38 | 20152108.38
Сети электроснабжения 0,4 кВ с заменой КТП в населённых пунктах Мулымья, Назарово, Чантырья и Шаим Кондинского района
|  | Заключение ценовой экспертизы |  |  | 208528970 | 137805380 | 41909580 | 28814010 | 20502473.21 | 8311536.79
|  | Ин.стр. (4кв.2013+2014-2017) | % | 128.4
|  | Ипл.п. (2018+2019-2020) | % | 114.9
|  | Кдеф.1=(Ин.стр./100*(100+(Ипл.п.-100)/2)/100 |  | 1.38 | 273726565.57 | 190171424.4 | 57835220.4 | 25719920.77 | 14250000 | 11469920.77
|  | ИТОГО по объекту: |  |  | 273726565.57 | 190171424.4 | 57835220.4 | 25719920.77 | 14250000 | 11469920.77
| * СПРАВОЧНО (Закрыто по Актам) |  |  |  | 14250000 |  |  | 14250000 | 14250000
Сети электроснабжения 0,4 кВ, КТП-6/0,4 кВ н.п. Ушья
|  | Заключение ценовой экспертизы №235 от 18.11.16 |  |  | 97103110 | 63314430 | 20365020 | 13423660 | 6014783.67 | 7408876.33
|  | Ин.стр. (4кв.2016+2017) | %
|  | Ипл.п. (2018-2019) | %
|  | Кдеф.1=(Ин.стр./100*(100+(Ипл.п.-100)/2)/100 |  | 1 | 96078326.33 | 63314430 | 20365020 | 12398876.33 | 4990000 | 7408876.33
|  | ИТОГО по объекту: |  |  | 96078326.33 | 63314430 | 20365020 | 12398876.33 | 4990000 | 7408876.33
| * СПРАВОЧНО (Закрыто по Актам) |  |  |  | 4990000 |  |  | 4990000 | 4990000
2.1 | ЛЭП 6 кВ от ПС 35/6 кВ "Назарово"до н.п. Ушья, Назарово, Чантырья, Шаим Кондинского района | Министерство строительства и ЖКХ РФ № 41695-ХМ/09 от 09.12.2016 г. |  |  |  | 4.96 | 4.28 | 8.42 | 8.42 | 8.42
|  | ВЛ 6-10 кВ переменного тока на железобетонных свободностоящих опорах: провод марки СИП сечение 70 мм2, количество цепей на опоре 1 шт. | км | 564143.05 | 52245531.85 | 37786212.06 | 1630292.76 | 12829027.03 | 5612699.33 | 7216327.7
2.2 |  | Министерство строительства и ЖКХ РФ № 4688-ХМ/05 от 19.02.2016 г. |  |  |  | 4.96 | 4.28 | 8.42 | 8.42 | 8.42
|  | ВЛ 6-10 кВ переменного тока на железобетонных свободностоящих опорах: провод марки СИП сечение 70 мм2, количество цепей на опоре 2 шт. | км | 680612.42 | 37341120.38 | 27006701.02 | 1165208.6 | 9169210.76 | 4011530.5 | 5157680.26
|  | ВСЕГО по объекту: |  |  | 89586652.23 | 64792913.08 | 2795501.36 | 21998237.79 | 9624229.83 | 12374007.96
|  | Ин.стр. (4кв.2016+2017) | % | 108
|  | Ипл.п. (2018-2020) | % | 114.9
|  | Кдеф.1=(Ин.стр./100*(100+(Ипл.п.-100)/2)/100 |  | 1.16 | 103920516.58 | 75159779.17 | 3242781.58 | 25517955.83 | 11164106.6 | 14353849.23
|  | ИТОГО по объекту: |  |  | 103920516.58 | 75159779.17 | 3242781.58 | 25517955.83 | 11164106.6 | 14353849.23
прокол | ЛЭП 0,4 кВ по ул. Сибирская в пгт. Междуреченский Кондинского района | Министерство строительства и ЖКХ РФ № 41695-ХМ/09 от 09.12.2016 г.
|  | Монтаж установки для прокола и устройство котлованов. | шт |  | 91621.38 | 50361.42 | 0 | 41259.96 | 16989.4 | 24270.56
прокол |  | Министерство строительства и ЖКХ РФ № 4688-ХМ/05 от 19.02.2016 г. |  |  |  | 0 | 0 | 0 | 0 | 0
|  | Прокол методом ГНБ | м |  | 5802584.85 | 4816145.79 | 0 | 986439.06 | 406176.93 | 580262.13
1.22 |  | Министерство строительства и ЖКХ РФ № 4688-ХМ/05 от 19.02.2016 г. |  |  |  | 6.93 | 4.28 | 8.42 | 8.42 | 8.42
|  | Прокладка КЛ 0,4 кВ, один кабель в траншее, тип используемого кабеля ААБлУ, ААБ2лУ, ААШвУ, ААШпУ, сечение кабельных линий свыше 95 мм2: с покрытием кирпичом. | км | 384694.23 | 11798013.46 | 9380411.23 | 0 | 2348527.92 | 967040.68 | 1381487.24
|  | ВСЕГО по объекту: |  |  | 17692219.69 | 14246918.44 | 0 | 3376226.94 | 1390207.01 | 1986019.93
|  | Ин.стр. (4кв.2016+2017) | % | 108
|  | Ипл.п. (2018-2020) | % | 114.9
|  | Кдеф.1=(Ин.стр./100*(100+(Ипл.п.-100)/2)/100 |  | 1.16 | 20522974.84 | 16526425.39 | 0 | 3916423.25 | 1612640.13 | 2303783.12
|  | ИТОГО по объекту: |  |  | 20522974.84 | 16526425.39 | 0 | 3916423.25 | 1612640.13 | 2303783.12
ЛЭП 10кВ от ПС 110/35/10 кВ "Юмас" до РП 10 кВ №2 п.Междуреченский
|  | Сметный расчёт №39 |  |  | 19281198.05 | 15787289.24 | 81472.76 | 3412436.05 | 2381171.21 | 1031264.84
|  | Ин.стр. (4кв.2016-2017) | % | 108
|  | Ипл.п. (2018+2019-2021) | % | 118.5
|  | Кдеф.1=(Ин.стр./100*(100+(Ипл.п.-100)/2)/100 |  | 1.18 | 21757302.48 | 18629001.3 | 96137.86 | 3032163.32 | 1815270.81 | 1216892.51
|  | ИТОГО по объекту: |  |  | 21757302.48 | 18629001.3 | 96137.86 | 3032163.32 | 1815270.81 | 1216892.51
| * СПРАВОЧНО (Закрыто по Актам) |  |  |  | 1815270.81 |  |  | 1815270.81 | 1815270.81

## -Сметный расчёт 39-
Сметный расчет № 39
(строительства/реконструкции)
ЛЭП 10 кВ от ПС 110/35/10 кВ "Юмас" до РП №2 в п. Междуреченский Кондинского района
ТЭП
1 | Строительство КЛ 10 кВ |  |  |  | 0.88 | км | 1 кабель в траншее
2 | Переход |  |  |  | 0.12 | км | ГНБ
3 | Строительство ВЛЗ 10 кВ |  |  |  | 0.92 | км | одноцепная
№ | Наименование работ, затрат | Ед измерения | К-во | Обоснование | Общая стоимость
[5 empty] | Всего | СМР | Оборудование | ПИР | Прочие
1 | 2 | 3 | 4 | 5 | 6 | 7 | 8 | 9 | 10
1 | Строительство КЛ 10 кВ
1.1 | Прокладка кабеля с изоляцией из сшитого полиэтилена типа АПвПг напряжением 10 кВ, сечение кабельных линий 3(1х70/35) мм2: один кабель в траншее | км | 0.88 | Сборник укрупненных показателей стоимости строительства (реконструкции) подстанции и линий электропередачи для нужд ОАО "ХОЛДИНГ МРСК" коэф. к позиции п.2.9 ТЧ При строительстве в условиях городской и промышленной застройки ПЗ=1,022 п.2.9 ТЧ При строительстве вблизи объектов, находящихся под высоким напряжением, в том числе в охранной зоне действующей воздушной линии электропередачи ПЗ=1,036; Прил.2 п.61 К-т, учитывающий регионально-климатические условия ПЗ=1,18 (ОЗП=1,18; ЭМ=1,18 к расх.; ЗПМ=1,18; МАТ=1,18 к расх.; ТЗ=1,18; ТЗМ=1,18) | 453962.75
| Специальные переходы через препятствия (железнодорожные узлы, магистральные дороги и центральные площади и т.п.):метод горизонтально-направленного бурения, КЛ 0,4-10 кВ | км | 0.12 |  | 958304.05
|  |  |  | Сопутствующие затраты-19,1% . Общая часть. п.2.7. (благоустройство-1,5%, временные здания и сооружения-2,5%, проектно-изыскательские работы и авторский надзор-7,5%, содержание службы заказчика-застройщика-2,6%, прочие работы и затраты- 5,0%) | 269742.96
|  |  |  | Коб (учитывающий условия строительства) | 0.92 | 665809.25
1.2 | ИТОГО по разделу в базисных ценах |  |  | Приложение № 5 к Сборнику укрупненных показателей стоимости строительства (реконструкции) подстанции и линий электропередачи для нужд ОАО "ХОЛДИНГ МРСК" (СМР-82,5%, Об-0%, Прочие-17,5%) | 1547448.98 | 1276645.41 | 0 | 185693.88 | 85109.69
1.3 | Индексы 4 квартала 2016 г. |  |  | Министерство строительства и ЖКХ РФ № 41695-ХМ/09 от 09.12.2016 г. |  | 8.17 | 4.28 | 8.42 | 8.42
1.4 | Итого в в ценах 4 квартала 2016 г. |  |  |  | 12710359.06 | 10430193 | 0 | 1563542.47 | 716623.59
1.5 | ИТОГО по разделу в ценах 3 квартала 2013 г. |  |  |  | 12710359.06 | 10430193 | 0 | 1563542.47 | 716623.59
2 | Строительство ВЛЗ 10 кВ
2.1 | ВЛ 6-10 кВ переменного тока на железобетонных свободностоящих опорах: провод марки СИП сечение 70 мм2, количество цепей на опоре 1 шт. | км | 0.92 | Сборник укрупненных показателей стоимости строительства (реконструкции) подстанции и линий электропередачи для нужд ОАО "ХОЛДИНГ МРСК" коэф. к позиции п.2.9 ТЧ При строительстве в условиях городской и промышленной застройки ПЗ=1,013; п.2.9 ТЧ При строительстве вблизи объектов, находящихся под высоким напряжением, в том числе в охранной зоне действующей воздушной линии электропередачи ПЗ=1,018; Прил.2 п.61 К-т, учитывающий регионально-климатические условия ПЗ=1,18 (ОЗП=1,18; ЭМ=1,18 к расх.; ЗПМ=1,18; МАТ=1,18 к расх.; ТЗ=1,18; ТЗМ=1,18) | 357346.84
|  |  |  | Сопутствующие затраты-19,1% . Общая часть. п.2.7. (благоустройство-1,5%, временные здания и сооружения-2,5%, проектно-изыскательские работы и авторский надзор-7,5%, содержание службы заказчика-застройщика-2,6%, прочие работы и затраты- 5,0%) | 68253.25
|  |  |  | Коб (учитывающий условия строительства) | 0.92 | 391552.08
2.2 | ИТОГО по разделу в базисных ценах |  |  | Приложение № 5 к Сборнику укрупненных показателей стоимости строительства (реконструкции) подстанции и линий электропередачи для нужд ОАО "ХОЛДИНГ МРСК" (СМР-80%, Об-4%, Прочие-16%) | 391552.08 | 313241.66 | 15662.08 | 46986.25 | 15662.08
2.3 | Индексы 4 квартала 2016 г. |  |  | Министерство строительства и ЖКХ РФ № 41695-ХМ/09 от 09.12.2016 г. |  | 8.17 | 4.28 | 8.42 | 8.42
2.4 | Итого в в ценах 4 квартала 2016 г. |  |  |  | 3153717 | 2559184.36 | 67033.7 | 395624.23 | 131874.71
2.5 | ИТОГО по разделу в ценах 3 квартала 2013 г. |  |  |  | 3153717 | 2559184.36 | 67033.7 | 395624.23 | 131874.71
3 | ВСЕГО по разделам |  |  |  | 15864076.06 | 12989377.36 | 67033.7 | 1959166.7 | 848498.3
4 | Непредвиденные работы и затраты 3% |  |  |  | 475922.28 | 389681.32 | 2011.01 | 58775 | 25454.95
5 | Итого |  |  |  | 16339998.34 | 13379058.68 | 69044.71 | 2017941.7 | 873953.25
6 | НДС 18 % |  |  |  | 2941199.7 | 2408230.56 | 12428.05 | 363229.51 | 157311.59
7 | Итого с НДС |  |  |  | 19281198.04 | 15787289.24 | 81472.76 | 2381171.21 | 1031264.84
| Составил: |  |  |  | Рогожина О.И.
| Проверил: |  |  |  | Аситис Р.О.