## 1
Приложение № 1
к приказу ДепЖКК и энергетики Югры от 15.12.2025 № 46-Пр-163
Перечни инвестиционных проектов
Раздел 1. План финансирования капитальных вложений по инвестиционным проектам
Акционерное общество "Югорская региональная электросетевая компания"
полное наименование субъекта электроэнергетики
Номер группы инвести-ционных проектов | Наименование инвестиционного проекта (группы инвестиционных проектов) | Идентификатор инвестиционного проекта | Год начала реализации инвестиционного проекта | Год окончания реализации инвестицион-ного проекта | Полная сметная стоимость инвестиционного проекта в соответствии с утвержденной проектной документацией |  |  | Оценка полной стоимости инвестиционного проекта в прогнозных ценах соответствующих лет, млн рублей (с НДС) | Остаток финансирования капитальных вложений в прогнозных ценах соответствующих лет, млн рублей (с НДС)
[5 empty] | План |  |  |  |  | Утвержденный план 2025 года |  |  |  |  | Утвержденный план 2026 года |  |  |  |  | Утвержденный план 2027 года |  |  |  |  | Утвержденный план 2028 года |  |  |  |  | Итого (План)
[5 empty] | в базисном уровне цен, млн рублей (с НДС) | в ценах, сложившихся ко времени составления сметной документации, млн рублей (с НДС) | месяц и год составления сметной документации | План | План на 01.01.2025 года | Общий объем финансирования, в том числе за счет: | федерального бюджета | бюджетов субъектов Российской Федерации и муниципальных образований | средств, полученных от оказания услуг, реализации товаров по регулируемым государством ценам (тарифам) | иных источников финансирования | Общий объем финансирования, в том числе за счет: | федерального бюджета | бюджетов субъектов Российской Федерации и муниципальных образований | средств, полученных от оказания услуг, реализации товаров по регулируемым государством ценам (тарифам) | иных источников финансирования | Общий объем финансирования, в том числе за счет: | федерального бюджета | бюджетов субъектов Российской Федерации и муниципальных образований | средств, полученных от оказания услуг, реализации товаров по регулируемым государством ценам (тарифам) | иных источников финансирования | Общий объем финансирования, в том числе за счет: | федерального бюджета | бюджетов субъектов Российской Федерации и муниципальных образований | средств, полученных от оказания услуг, реализации товаров по регулируемым государством ценам (тарифам) | иных источников финансирования | Общий объем финансирования, в том числе за счет: | федерального бюджета | бюджетов субъектов Российской Федерации и муниципальных образований | средств, полученных от оказания услуг, реализации товаров по регулируемым государством ценам (тарифам) | иных источников финансирования
1 | 2 | 3 | 4 | 5 | 6 | 7 | 8 | 9 | 10 | 11.6 | 11.7 | 11.8 | 11.9 | 11.10 | 11.11 | 11.12 | 11.13 | 11.14 | 11.15 | 11.16 | 11.17 | 11.18 | 11.19 | 11.20 | 11.21 | 11.22 | 11.23 | 11.24 | 11.25 | 12 | 13 | 14 | 15 | 16
0 | ВСЕГО по инвестиционной программе, в том числе: | Г | нд | нд | 10.8965 | 2273.9143 | нд | 7145.0679 | 5154.0295 | 1164.0098 | 0 | 0 | 878 | 286.0098 | 1165.6295 | 0 | 0 | 941.3 | 224.3295 | 1106.0348 | 0 | 0 | 887.81 | 218.2248 | 1074.8675 | 0 | 0 | 863.12 | 211.7475 | 4510.5416 | 0 | 0 | 3570.23 | 940.3116
0.1 | Технологическое присоединение, всего | Г | нд | нд | 10.8965 | 300.4734 | нд | 824.759 | 130.0142 | 104.7135 | 0 | 0 | 21.8344 | 82.8791 | 13.4537 | 0 | 0 | 10.8571 | 2.5966 | 1.7 | 0 | 0 | 0 | 1.7 | 8.7844 | 0 | 0 | 0 | 8.7844 | 128.6516 | 0 | 0 | 32.6915 | 95.9601
0.2 | Реконструкция, модернизация, техническое перевооружение, всего | Г | нд | нд | 0 | 704.072 | нд | 3775.996 | 3412.2989 | 433.7883 | 0 | 0 | 339.6479 | 94.1404 | 873.0753 | 0 | 0 | 703.8659 | 169.2094 | 884.3046 | 0 | 0 | 710.7015 | 173.6031 | 712.5619 | 0 | 0 | 568.519 | 144.0429 | 2903.7302 | 0 | 0 | 2322.7344 | 580.9958
0.3 | Инвестиционные проекты, реализация которых обуславливается схемами и программами перспективного развития электроэнергетики, всего | Г | нд | нд | 0 | 0 | нд | 0 | 0 | 0 | 0 | 0 | 0 | 0 | 0 | 0 | 0 | 0 | 0 | 0 | 0 | 0 | 0 | 0 | 0 | 0 | 0 | 0 | 0 | 0 | 0 | 0 | 0 | 0
0.4 | Прочее новое строительство объектов электросетевого хозяйства, всего | Г | нд | нд | 0 | 912.0586 | нд | 1207.6234 | 492.1448 | 385.3305 | 0 | 0 | 321.1197 | 64.2107 | 15.8393 | 0 | 0 | 13.1994 | 2.6399 | 23.2546 | 0 | 0 | 19.3788 | 3.8758 | 68.0057 | 0 | 0 | 56.6714 | 11.3343 | 492.4301 | 0 | 0 | 410.3694 | 82.0607
0.5 | Покупка земельных участков для целей реализации инвестиционных проектов, всего | Г | нд | нд | 0 | 0 | нд | 0 | 0 | нд | нд | нд | нд | нд | нд | нд | нд | нд | нд | нд | нд | нд | нд | нд | нд | нд | нд | нд | нд | нд | нд | нд | нд | нд
0.6 | Прочие инвестиционные проекты, всего | Г | нд | нд | 0 | 357.3103 | нд | 1336.6896 | 1119.5716 | 240.1775 | 0 | 0 | 195.3979 | 44.7796 | 263.2611 | 0 | 0 | 213.3775 | 49.8836 | 196.7756 | 0 | 0 | 157.7296 | 39.0459 | 285.5155 | 0 | 0 | 237.9296 | 47.5859 | 985.7297 | 0 | 0 | 804.4347 | 181.2951
1 | Ханты-Мансийский автономный округ-Югра | Г | нд | нд | 10.8965 | 2273.9143 | нд | 7145.0679 | 5154.0295 | 1164.0098 | 0 | 0 | 878 | 286.0098 | 1165.6295 | 0 | 0 | 941.3 | 224.3295 | 1106.0348 | 0 | 0 | 887.81 | 218.2248 | 1074.8675 | 0 | 0 | 863.12 | 211.7475 | 4510.5416 | 0 | 0 | 3570.23 | 940.3116
1.1 | Технологическое присоединение, всего, в том числе: | Г | нд | нд | 10.8965 | 300.4734 | нд | 824.759 | 130.0142 | 104.7135 | 0 | 0 | 21.8344 | 82.8791 | 13.4537 | 0 | 0 | 10.8571 | 2.5966 | 1.7 | 0 | 0 | 0 | 1.7 | 8.7844 | 0 | 0 | 0 | 8.7844 | 128.6516 | 0 | 0 | 32.6915 | 95.9601
1.1.1 | Технологическое присоединение энергопринимающих устройств потребителей, всего, в том числе: | Г | нд | нд | 10.8965 | 277.5042 | нд | 786.1248 | 93.4287 | 78.8679 | 0 | 0 | 0.29642 | 78.5715 | 0.42518 | 0 | 0 | 0 | 0.42518 | 1.7 | 0 | 0 | 0 | 1.7 | 8.7844 | 0 | 0 | 0 | 8.7844 | 89.7775 | 0 | 0 | 0.29642 | 89.4811
1.1.1.1 | Технологическое присоединение энергопринимающих устройств потребителей максимальной мощностью до 15 кВт включительно, всего | Г | нд | нд | 0 | 22.0042 | нд | 123.9931 | 10.572 | 10.272 | 0 | 0 | 0 | 10.272 | 0.1 | 0 | 0 | 0 | 0.1 | 0.1 | 0 | 0 | 0 | 0.1 | 0.1 | 0 | 0 | 0 | 0.1 | 10.572 | 0 | 0 | 0 | 10.572
1.1.1.2 | Технологическое присоединение энергопринимающих устройств потребителей максимальной мощностью до 150 кВт включительно, всего | Г | нд | нд | 0 | 55.5777 | нд | 468.8387 | 59.1914 | 44.9307 | 0 | 0 | 0.29642 | 44.6342 | 0.32518 | 0 | 0 | 0 | 0.32518 | 1.6 | 0 | 0 | 0 | 1.6 | 8.6844 | 0 | 0 | 0 | 8.6844 | 55.5402 | 0 | 0 | 0.29642 | 55.2438
1.1.1.3 | Технологическое присоединение энергопринимающих устройств потребителей свыше 150 кВт, всего, в том числе: | Г | нд | нд | 10.8965 | 199.9222 | нд | 193.2929 | 23.6653 | 23.6653 | 0 | 0 | 0 | 23.6653 | 0 | 0 | 0 | 0 | 0 | 0 | 0 | 0 | 0 | 0 | 0 | 0 | 0 | 0 | 0 | 23.6653 | 0 | 0 | 0 | 23.6653
1.1.1.3 | Строительство ЛЭП 0,4 кВ для электроснабжения административно-бытового корпуса по ул. Сибирская в г. Нягань (КЛ-0,4 кВ ориентировочной протяженностью 0,21 км) | P_ТПНг-1033 | 2024 | 2025 | нд | 1.6732 | 2024-10-01 | 1.5045 | 1.3264 | 1.3264 | 0 | 0 | 0 | 1.3264 | 0 | 0 | 0 | 0 | 0 | 0 | 0 | 0 | 0 | 0 | 0 | 0 | 0 | 0 | 0 | 1.3264 | 0 | 0 | 0 | 1.3264
1.1.1.3 | Строительство ЛЭП 10 кВ для электроснабжения производственной базы по ул. Промышленная в г. Югорск (ЛЭП 10 кВ ориентировочной протяженностью 0,010 км). | O_ТПЮг-0986 | 2024 | 2025 | нд | 0.71424 | 2024-12-01 | 0.97788 | 0.066 | 0.066 | 0 | 0 | 0 | 0.066 | 0 | 0 | 0 | 0 | 0 | 0 | 0 | 0 | 0 | 0 | 0 | 0 | 0 | 0 | 0 | 0.066 | 0 | 0 | 0 | 0.066
1.1.1.3 | Строительство ЛЭП 6 кВ ориентировочной протяженностью 7,900 км. для электроснабжения промышленной площадки в квартале городских земель 37, уч.1, кад. № 86:13:0601001:652, в г. Нягань | N_ТПНг-0924 | 2023 | 2025 | 10.8965 | 175.1334 | 2024-07-12 | 167.349 | 2.5812 | 2.5812 | 0 | 0 | 0 | 2.5812 | 0 | 0 | 0 | 0 | 0 | 0 | 0 | 0 | 0 | 0 | 0 | 0 | 0 | 0 | 0 | 2.5812 | 0 | 0 | 0 | 2.5812
1.1.1.3 | Строительство ЛЭП-0,4 кВ для электроснабжения поликлиники по ул. Горького в пгт. Кондинское Кондинского района (ЛЭП 0,4 кВ ориентировочной протяженностью 0,090 км) | P_ТПКн-1036 | 2024 | 2025 | нд | 1.156 | 2024-09-01 | 0.41855 | 0.29563 | 0.29563 | 0 | 0 | 0 | 0.29563 | 0 | 0 | 0 | 0 | 0 | 0 | 0 | 0 | 0 | 0 | 0 | 0 | 0 | 0 | 0 | 0.29563 | 0 | 0 | 0 | 0.29563
1.1.1.3 | Строительство ЛЭП-0,4 кВ для электроснабжения Ресторана с банкетным залом по ул. Дружбы Народов в г. Когалым (ЛЭП-0,4 кВ ориентировочной протяженностью 0,114 км) | P_ТПКг-1014 | 2024 | 2025 | нд | 3.1514 | 2025-07-08 | 0.70256 | 0.50539 | 0.50539 | 0 | 0 | 0 | 0.50539 | 0 | 0 | 0 | 0 | 0 | 0 | 0 | 0 | 0 | 0 | 0 | 0 | 0 | 0 | 0 | 0.50539 | 0 | 0 | 0 | 0.50539
1.1.1.3 | Строительство ЛЭП-6 кВ для электроснабжения "КОС" в пгт. Березово (ЛЭП-6 кВ ориентировочной протяженностью 0,26 км.) | N_РБр-0959 | 2024 | 2026 | нд | 4.7376 | 2024-11-01 | 4.7376 | 4.4211 | 4.4211 | 0 | 0 | 0 | 4.4211 | 0 | 0 | 0 | 0 | 0 | 0 | 0 | 0 | 0 | 0 | 0 | 0 | 0 | 0 | 0 | 4.4211 | 0 | 0 | 0 | 4.4211
1.1.1.3 | Строительство ТП-10/0,4 кВ мощностью 0,4 МВА, ЛЭП-10 кВ ориентировочной протяженностью 0,400 км для электроснабжения канализационных очистных сооружений КОС-300 по ул. Береговая, д. 1Б в пгт. Кондинское Кондинского района | N_ТПКн-0864 | 2023 | 2025 | нд | 10.5049 | 2023-12-01 | 14.7514 | 13.7975 | 13.7975 | 0 | 0 | 0 | 13.7975 | 0 | 0 | 0 | 0 | 0 | 0 | 0 | 0 | 0 | 0 | 0 | 0 | 0 | 0 | 0 | 13.7975 | 0 | 0 | 0 | 13.7975
1.1.1.3 | Строительство ТП-10/0,4 кВ мощностью 0,8 МВА, ЛЭП-0,4 кВ ориентировочной протяженностью 0,3 км для электроснабжения многоквартирного жилого дома по ул. Московская, 1 в г. Нягань | M_ТПНг-0637 | 2024 | 2025 | нд | 2.8514 | 2024-09-01 | 2.8514 | 0.67214 | 0.67214 | 0 | 0 | 0 | 0.67214 | 0 | 0 | 0 | 0 | 0 | 0 | 0 | 0 | 0 | 0 | 0 | 0 | 0 | 0 | 0 | 0.67214 | 0 | 0 | 0 | 0.67214
1.1.2 | Технологическое присоединение объектов электросетевого хозяйства, всего, в том числе: | Г | нд | нд | 0 | 0 | нд | 0 | 0 | 0 | 0 | 0 | 0 | 0 | 0 | 0 | 0 | 0 | 0 | 0 | 0 | 0 | 0 | 0 | 0 | 0 | 0 | 0 | 0 | 0 | 0 | 0 | 0 | 0
1.1.2.1 | Технологическое присоединение объектов электросетевого хозяйства, принадлежащих иным сетевым организациям и иным лицам, всего, в том числе: | Г | нд | нд | 0 | 0 | нд | 0 | 0 | 0 | 0 | 0 | 0 | 0 | 0 | 0 | 0 | 0 | 0 | 0 | 0 | 0 | 0 | 0 | 0 | 0 | 0 | 0 | 0 | 0 | 0 | 0 | 0 | 0
1.1.2.2 | Технологическое присоединение к электрическим сетям иных сетевых организаций, всего, в том числе: | Г | нд | нд | 0 | 0 | нд | 0 | 0 | 0 | 0 | 0 | 0 | 0 | 0 | 0 | 0 | 0 | 0 | 0 | 0 | 0 | 0 | 0 | 0 | 0 | 0 | 0 | 0 | 0 | 0 | 0 | 0 | 0
1.1.3 | Технологическое присоединение объектов по производству электрической энергии всего, в том числе: | Г | нд | нд | 0 | 0 | нд | 0 | 0 | 0 | 0 | 0 | 0 | 0 | 0 | 0 | 0 | 0 | 0 | 0 | 0 | 0 | 0 | 0 | 0 | 0 | 0 | 0 | 0 | 0 | 0 | 0 | 0 | 0
1.1.3.1 | Наименование объекта по производству электрической энергии, всего, в том числе: | Г | нд | нд | 0 | 0 | нд | 0 | 0 | 0 | 0 | 0 | 0 | 0 | 0 | 0 | 0 | 0 | 0 | 0 | 0 | 0 | 0 | 0 | 0 | 0 | 0 | 0 | 0 | 0 | 0 | 0 | 0 | 0
1.1.3.1 | Строительство новых объектов электросетевого хозяйства (за исключением усиления существующей электрической сети) в целях осуществления технологического присоединения объекта по производству электрической энергии, всего, в том числе: | Г | нд | нд | 0 | 0 | нд | 0 | 0 | 0 | 0 | 0 | 0 | 0 | 0 | 0 | 0 | 0 | 0 | 0 | 0 | 0 | 0 | 0 | 0 | 0 | 0 | 0 | 0 | 0 | 0 | 0 | 0 | 0
1.1.3.1 | Строительство новых объектов электросетевого хозяйства для усиления электрической сети в целях осуществления технологического присоединения объекта по производству электрической энергии, всего, в том числе: | Г | нд | нд | 0 | 0 | нд | 0 | 0 | 0 | 0 | 0 | 0 | 0 | 0 | 0 | 0 | 0 | 0 | 0 | 0 | 0 | 0 | 0 | 0 | 0 | 0 | 0 | 0 | 0 | 0 | 0 | 0 | 0
1.1.3.1 | Реконструкция существующих объектов электросетевого хозяйства для усиления электрической сети в целях осуществления технологического присоединения объекта по производству электрической энергии всего, в том числе: | Г | нд | нд | 0 | 0 | нд | 0 | 0 | 0 | 0 | 0 | 0 | 0 | 0 | 0 | 0 | 0 | 0 | 0 | 0 | 0 | 0 | 0 | 0 | 0 | 0 | 0 | 0 | 0 | 0 | 0 | 0 | 0
1.1.3.2 | Наименование объекта по производству электрической энергии, всего, в том числе: | Г | нд | нд | 0 | 0 | нд | 0 | 0 | 0 | 0 | 0 | 0 | 0 | 0 | 0 | 0 | 0 | 0 | 0 | 0 | 0 | 0 | 0 | 0 | 0 | 0 | 0 | 0 | 0 | 0 | 0 | 0 | 0
1.1.3.2 | Строительство новых объектов электросетевого хозяйства (за исключением усиления существующей электрической сети) в целях осуществления технологического присоединения объекта по производству электрической энергии, всего, в том числе: | Г | нд | нд | 0 | 0 | нд | 0 | 0 | 0 | 0 | 0 | 0 | 0 | 0 | 0 | 0 | 0 | 0 | 0 | 0 | 0 | 0 | 0 | 0 | 0 | 0 | 0 | 0 | 0 | 0 | 0 | 0 | 0
1.1.3.2 | Строительство новых объектов электросетевого хозяйства для усиления электрической сети в целях осуществления технологического присоединения объекта по производству электрической энергии, всего, в том числе: | Г | нд | нд | 0 | 0 | нд | 0 | 0 | 0 | 0 | 0 | 0 | 0 | 0 | 0 | 0 | 0 | 0 | 0 | 0 | 0 | 0 | 0 | 0 | 0 | 0 | 0 | 0 | 0 | 0 | 0 | 0 | 0
1.1.3.2 | Реконструкция существующих объектов электросетевого хозяйства для усиления электрической сети в целях осуществления технологического присоединения объекта по производству электрической энергии всего, в том числе: | Г | нд | нд | 0 | 0 | нд | 0 | 0 | 0 | 0 | 0 | 0 | 0 | 0 | 0 | 0 | 0 | 0 | 0 | 0 | 0 | 0 | 0 | 0 | 0 | 0 | 0 | 0 | 0 | 0 | 0 | 0 | 0
1.1.4 | Усиление электрической сети в целях осуществления технологического присоединения энергопринимающих устройств потребителей и (или) объектов электросетевого хозяйства всего, в том числе: | Г | нд | нд | 0 | 22.9692 | нд | 38.6342 | 36.5856 | 25.8456 | 0 | 0 | 21.538 | 4.3076 | 13.0285 | 0 | 0 | 10.8571 | 2.1714 | 0 | 0 | 0 | 0 | 0 | 0 | 0 | 0 | 0 | 0 | 38.8741 | 0 | 0 | 32.3951 | 6.479
1.1.4.1 | Строительство новых объектов электросетевого хозяйства для усиления электрической сети в целях осуществления технологического присоединения, всего, в том числе: | Г | нд | нд | 0 | 10.4898 | нд | 10.4898 | 10.1871 | 10.1871 | 0 | 0 | 8.4893 | 1.6979 | 0 | 0 | 0 | 0 | 0 | 0 | 0 | 0 | 0 | 0 | 0 | 0 | 0 | 0 | 0 | 10.1871 | 0 | 0 | 8.4893 | 1.6979
1.1.4.1 | Строительство КТП 10/0,4 кВ, ЛЭП 10-0,4 кВ для электроснабжения ИЖД в пр. Нефтяников, в г. Нягань (КТП мощностью 0,400 МВА, ЛЭП 10-0,4 кВ ориентировочной протяженностью 0,09 км) | P_СТПНг-1110 | 2024 | 2025 | нд | 10.4898 | 2025-03-01 | 10.4898 | 10.1871 | 10.1871 | 0 | 0 | 8.4893 | 1.6979 | 0 | 0 | 0 | 0 | 0 | 0 | 0 | 0 | 0 | 0 | 0 | 0 | 0 | 0 | 0 | 10.1871 | 0 | 0 | 8.4893 | 1.6979
1.1.4.2 | Реконструкция существующих объектов электросетевого хозяйства для усиления электрической сети в целях осуществления технологического присоединения, всего, в том числе: | Г | нд | нд | 0 | 12.4794 | нд | 28.1444 | 26.3984 | 15.6584 | 0 | 0 | 13.0487 | 2.6097 | 13.0285 | 0 | 0 | 10.8571 | 2.1714 | 0 | 0 | 0 | 0 | 0 | 0 | 0 | 0 | 0 | 0 | 28.687 | 0 | 0 | 23.9058 | 4.7812
1.1.4.2 | Реконструкция ЛЭП 0,4 кВ ориентировочной протяженностью 0,095 км для электроснабжения административного здания по пр. Нефтяников в г. Нягань | P_РНг-1015 | 2024 | 2025 | нд | 0.97648 | 2024-09-01 | 0.97648 | 0.08998 | 0.08998 | 0 | 0 | 0.074984 | 0.014997 | 0 | 0 | 0 | 0 | 0 | 0 | 0 | 0 | 0 | 0 | 0 | 0 | 0 | 0 | 0 | 0.08998 | 0 | 0 | 0.074984 | 0.014997
1.1.4.2 | Реконструкция ЛЭП 0,4 кВ ориентировочной протяженностью 0,14 км для электроснабжения административного здания по ул. Мира в г. Нягань | P_РТПНг-1072 | 2024 | 2025 | нд | 0.71053 | 2025-01-01 | 0.71053 | 0.66452 | 0.66452 | 0 | 0 | 0.55376 | 0.11075 | 0 | 0 | 0 | 0 | 0 | 0 | 0 | 0 | 0 | 0 | 0 | 0 | 0 | 0 | 0 | 0.66452 | 0 | 0 | 0.55376 | 0.11075
1.1.4.2 | Реконструкция ЛЭП- 6 для электроснабжения спортивного зала по ул. Авиаторов в пгт. Березово (замена провода АС-70 на СИП протяженностью 0,35 км., ВЛЗ-6 кВ ориентировочной протяженностью 0,500 км.) | P_РБр-1010 | 2024 | 2026 | нд | 3.2327 | 2024-10-01 | 3.2327 | 3.0718 | 3.0718 | 0 | 0 | 2.5598 | 0.51197 | 0 | 0 | 0 | 0 | 0 | 0 | 0 | 0 | 0 | 0 | 0 | 0 | 0 | 0 | 0 | 3.0718 | 0 | 0 | 2.5598 | 0.51197
1.1.4.2 | Реконструкция ЛЭП-0,4 кВ для электроснабжения блокированной жилой застройки по ул. Сибирская в пгт. Междуреченский Кондинского района (ЛЭП-0,4 кВ ориентировочной протяженностью 0,160 км) | P_РТПКн-1117 | 2024 | 2025 | нд | нд | нд | 0.5582 | 0.51339 | 0.51339 | 0 | 0 | 0.42783 | 0.085566 | 0 | 0 | 0 | 0 | 0 | 0 | 0 | 0 | 0 | 0 | 0 | 0 | 0 | 0 | 0 | 0.51339 | 0 | 0 | 0.42783 | 0.085566
1.1.4.2 | Реконструкция ЛЭП-0,4 кВ для электроснабжения индивидуального жилого дома по ул.Береговая, в с. Кышик Ханты-Мансийского района (замена провода протяженностью 0,01 км) | P_РТПХмр-1142 | 2024 | 2025 | нд | 0.10716 | 2025-03-01 | 0.081076 | 0.054453 | 0.054453 | 0 | 0 | 0.045377 | 0.0090754 | 0 | 0 | 0 | 0 | 0 | 0 | 0 | 0 | 0 | 0 | 0 | 0 | 0 | 0 | 0 | 0.054453 | 0 | 0 | 0.045377 | 0.0090754
1.1.4.2 | Реконструкция ЛЭП-10 кВ (подвес провода- 0,7 км) в рамках объекта Строительство ЛЭП-10/0,4 кВ с ТП 10/0,4 кВ для электроснабжения МКД по ул. Ленина в п.г.т. Мортка Кондинского района (КТП мощностью 2х250 кВА, ЛЭП 10-0,4 кВ ориентир. протяженностью 0,7 км) | P_РТПКн-1145 | 2025 | 2026 | нд | нд | нд | 9.5555 | 9.5555 | 4.5555 | 0 | 0 | 3.7963 | 0.75926 | 7.2885 | 0 | 0 | 6.0738 | 1.2148 | 0 | 0 | 0 | 0 | 0 | 0 | 0 | 0 | 0 | 0 | 11.8441 | 0 | 0 | 9.8701 | 1.974
1.1.4.2 | Реконструкция ТП 5-1609 в г. Нягань (Замена силового трансформатора, автоматических выключателей и трансформаторов тока) | P_РНг-1087 | 2024 | 2025 | нд | 0.98228 | 2024-12-01 | 0.87616 | 0.76217 | 0.76217 | 0 | 0 | 0.63514 | 0.12703 | 0 | 0 | 0 | 0 | 0 | 0 | 0 | 0 | 0 | 0 | 0 | 0 | 0 | 0 | 0 | 0.76217 | 0 | 0 | 0.63514 | 0.12703
1.1.4.2 | Реконструкция ТП № 9-12-2 в г. Югорск | P_ТПЮ-1056 | 2025 | 2025 | нд | 0.38075 | 2025-03-21 | 0.3219 | 0.3219 | 0.3219 | 0 | 0 | 0.26825 | 0.053649 | 0 | 0 | 0 | 0 | 0 | 0 | 0 | 0 | 0 | 0 | 0 | 0 | 0 | 0 | 0 | 0.3219 | 0 | 0 | 0.26825 | 0.053649
1.1.4.2 | Реконструкция ТП № 9-16-14 в г. Югорск | P_ТПЮ-1057 | 2024 | 2025 | нд | нд | нд | 0.066134 | 0 | 0 | 0 | 0 | 0 | 0 | 0 | 0 | 0 | 0 | 0 | 0 | 0 | 0 | 0 | 0 | 0 | 0 | 0 | 0 | 0 | 0 | 0 | 0 | 0 | 0
1.1.4.2 | Реконструкция ТП-10/0,4 кВ № 9-15-3 в СНТ «Рощино» в мкр. «Зеленая зона» г. Югорск (замена силового трансформатора мощностью 160 кВА на силовой трансформатор 400 кВА) | P_РТПЮ-1094 | 2024 | 2025 | нд | 1.0486 | 2024-12-20 | 0.86064 | 0.86064 | 0.86064 | 0 | 0 | 0.7172 | 0.14344 | 0 | 0 | 0 | 0 | 0 | 0 | 0 | 0 | 0 | 0 | 0 | 0 | 0 | 0 | 0 | 0.86064 | 0 | 0 | 0.7172 | 0.14344
1.1.4.2 | Строительство распределительных сетей 10 кВ и 0,4 кВ для развития электросетевой инфраструктуры в районе ул. Железнодорожная в пгт. Междуреченский Кондинского района (ЛЭП 10-0,4 кВ ориентир. протяженностью 0,250 км, ТП 10/0,4 кВ мощностью 0,8 МВА– 1 шт.) | O_СКн-1079 | 2024 | 2026 | нд | нд | нд | 5.8641 | 5.7491 | 0.0091066 | 0 | 0 | 0.0075888 | 0.0015178 | 5.74 | 0 | 0 | 4.7833 | 0.95667 | 0 | 0 | 0 | 0 | 0 | 0 | 0 | 0 | 0 | 0 | 5.7491 | 0 | 0 | 4.7909 | 0.95818
1.1.4.2 | Реконструкция ТП-6/0,4 кВ №11-1014 в пгт. Березово (замена силовых трансформаторов 2х400 кВА на 2х630 кВА) | O_РБр-0989 | 2024 | 2026 | нд | 5.0409 | 2025-01-30 | 5.0409 | 4.7549 | 4.7549 | 0 | 0 | 3.9624 | 0.79249 | 0 | 0 | 0 | 0 | 0 | 0 | 0 | 0 | 0 | 0 | 0 | 0 | 0 | 0 | 0 | 4.7549 | 0 | 0 | 3.9624 | 0.79249
1.2 | Реконструкция, модернизация, техническое перевооружение всего, в том числе: | Г | нд | нд | 0 | 704.072 | нд | 3775.996 | 3412.2989 | 433.7883 | 0 | 0 | 339.6479 | 94.1404 | 873.0753 | 0 | 0 | 703.8659 | 169.2094 | 884.3046 | 0 | 0 | 710.7015 | 173.6031 | 712.5619 | 0 | 0 | 568.519 | 144.0429 | 2903.7302 | 0 | 0 | 2322.7344 | 580.9958
1.2.1 | Реконструкция, модернизация, техническое перевооружение трансформаторных и иных подстанций, распределительных пунктов, всего, в том числе: | Г | нд | нд | 0 | 437.0929 | нд | 1939.433 | 1897.3361 | 238.246 | 0 | 0 | 198.5384 | 39.7077 | 446.9677 | 0 | 0 | 372.473 | 74.4946 | 462.0671 | 0 | 0 | 385.0559 | 77.0112 | 420.1122 | 0 | 0 | 350.0935 | 70.0187 | 1567.393 | 0 | 0 | 1306.1608 | 261.2322
1.2.1.1 | Реконструкция трансформаторных и иных подстанций, всего, в том числе: | Г | нд | нд | 0 | 284.8551 | нд | 1185.461 | 1147.5799 | 88.8795 | 0 | 0 | 74.0662 | 14.8132 | 211.7308 | 0 | 0 | 176.4424 | 35.2885 | 170.7417 | 0 | 0 | 142.2847 | 28.4569 | 346.2847 | 0 | 0 | 288.5706 | 57.7141 | 817.6367 | 0 | 0 | 681.3639 | 136.2728
1.2.1.1 | Реконструкция КТП 20/10 кВ №18-4041 в п.Пырьях Ханты-Мансийского района (замена трансформаторов мощностью 1,6 МВА на трансформаторы мощностью 2,5 МВА - 2 шт) | P_РХмр-1216 | 2027 | 2029 | нд | нд | нд | 12.1357 | 12.1357 | 0 | 0 | 0 | 0 | 0 | 0 | 0 | 0 | 0 | 0 | 9.7753 | 0 | 0 | 8.1461 | 1.6292 | 2.3604 | 0 | 0 | 1.967 | 0.3934 | 12.1357 | 0 | 0 | 10.113 | 2.0226
1.2.1.1 | Реконструкция КТП 6/20 кВ №18-4040, Саньёганское месторождение, Ханты-Мансийский район (замена трансформаторов мощностью 1,6 МВА на трансформаторы мощностью 2,5 МВА - 2 шт) | P_РХмр-1217 | 2027 | 2029 | нд | нд | нд | 12.1373 | 12.1373 | 0 | 0 | 0 | 0 | 0 | 0 | 0 | 0 | 0 | 0 | 3.5 | 0 | 0 | 2.9167 | 0.58333 | 8.6373 | 0 | 0 | 7.1978 | 1.4396 | 12.1373 | 0 | 0 | 10.1145 | 2.0229
1.2.1.1 | Реконструкция РТП 5-17 в г. Нягань | N_РНг-0784 | 2024 | 2028 | нд | 50.1415 | 2024-06-01 | 50.1415 | 49.0864 | 0 | 0 | 0 | 0 | 0 | 0 | 0 | 0 | 0 | 0 | 0 | 0 | 0 | 0 | 0 | 49.0864 | 0 | 0 | 40.9053 | 8.1811 | 49.0864 | 0 | 0 | 40.9053 | 8.1811
1.2.1.1 | Реконструкция РТП 5-6 в г. Нягань | N_РНг-0785 | 2024 | 2028 | нд | 49.7042 | 2024-06-01 | 49.7042 | 48.6832 | 0 | 0 | 0 | 0 | 0 | 0 | 0 | 0 | 0 | 0 | 0 | 0 | 0 | 0 | 0 | 48.6832 | 0 | 0 | 40.5693 | 8.1139 | 48.6832 | 0 | 0 | 40.5693 | 8.1139
1.2.1.1 | Реконструкция ТП 5-1426 в г. Нягань | N_РНг-0786 | 2024 | 2026 | нд | нд | нд | 16.9432 | 16.8867 | 0 | 0 | 0 | 0 | 0 | 16.8867 | 0 | 0 | 14.0723 | 2.8145 | 0 | 0 | 0 | 0 | 0 | 0 | 0 | 0 | 0 | 0 | 16.8867 | 0 | 0 | 14.0723 | 2.8145
1.2.1.1 | Реконструкция ТП 5-1713 в г. Нягань | N_РНг-0790 | 2024 | 2026 | нд | 15.5807 | 2024-05-01 | 15.5807 | 14.0701 | 0 | 0 | 0 | 0 | 0 | 14.0701 | 0 | 0 | 11.7251 | 2.345 | 0 | 0 | 0 | 0 | 0 | 0 | 0 | 0 | 0 | 0 | 14.0701 | 0 | 0 | 11.7251 | 2.345
1.2.1.1 | Реконструкция ТП 5-2002 в г. Нягань | N_РНг-0793 | 2024 | 2026 | нд | 17.0121 | 2024-05-01 | 17.0121 | 15.2835 | 0.02361 | 0 | 0 | 0.019675 | 0.003935 | 15.2598 | 0 | 0 | 12.7165 | 2.5433 | 0 | 0 | 0 | 0 | 0 | 0 | 0 | 0 | 0 | 0 | 15.2835 | 0 | 0 | 12.7362 | 2.5472
1.2.1.1 | Реконструкция ТП 5-2004 в г. Нягань | N_РНг-0796 | 2024 | 2026 | нд | 16.8978 | 2024-05-27 | 16.8978 | 15.6058 | 0 | 0 | 0 | 0 | 0 | 15.6058 | 0 | 0 | 13.0048 | 2.601 | 0 | 0 | 0 | 0 | 0 | 0 | 0 | 0 | 0 | 0 | 15.6058 | 0 | 0 | 13.0048 | 2.601
1.2.1.1 | Реконструкция ТП 5-2018 в г. Нягань | N_РНг-0792 | 2024 | 2028 | нд | 8.1738 | 2024-04-01 | 8.1738 | 7.1612 | 0 | 0 | 0 | 0 | 0 | 0 | 0 | 0 | 0 | 0 | 0 | 0 | 0 | 0 | 0 | 7.1612 | 0 | 0 | 5.9676 | 1.1935 | 7.1612 | 0 | 0 | 5.9676 | 1.1935
1.2.1.1 | Реконструкция ТП 5-2103 в г. Нягань | N_РНг-0787 | 2024 | 2027 | нд | 15.3521 | 2024-05-01 | 15.3521 | 13.9371 | 0 | 0 | 0 | 0 | 0 | 0 | 0 | 0 | 0 | 0 | 13.9371 | 0 | 0 | 11.6142 | 2.3228 | 0 | 0 | 0 | 0 | 0 | 13.9371 | 0 | 0 | 11.6142 | 2.3228
1.2.1.1 | Реконструкция ТП 5-2104 в г. Нягань | N_РНг-0797 | 2024 | 2028 | нд | нд | нд | 49.8882 | 49.8339 | 0 | 0 | 0 | 0 | 0 | 0 | 0 | 0 | 0 | 0 | 0 | 0 | 0 | 0 | 0 | 49.8339 | 0 | 0 | 41.5282 | 8.3056 | 49.8339 | 0 | 0 | 41.5282 | 8.3056
1.2.1.1 | Реконструкция ТП 5-6 в г. Нягань | N_РНг-0789 | 2024 | 2028 | нд | 9.3482 | 2024-05-01 | 9.3482 | 8.3485 | 0 | 0 | 0 | 0 | 0 | 0 | 0 | 0 | 0 | 0 | 0 | 0 | 0 | 0 | 0 | 8.3485 | 0 | 0 | 6.9571 | 1.3914 | 8.3485 | 0 | 0 | 6.9571 | 1.3914
1.2.1.1 | Реконструкция ТП № 16-011Н в г. Советский (ТП 10/0,4 кВ мощностью 0,63 МВА взамен существующей ТП 10/0,4 кВ) | O_РСв-0964 | 2027 | 2027 | нд | нд | нд | 14.2256 | 14.2256 | 0 | 0 | 0 | 0 | 0 | 0 | 0 | 0 | 0 | 0 | 14.2256 | 0 | 0 | 11.8547 | 2.3709 | 0 | 0 | 0 | 0 | 0 | 14.2256 | 0 | 0 | 11.8547 | 2.3709
1.2.1.1 | Реконструкция ТП-6/0,4 кВ №11-2095, инв. №000007587 в п. Игрим Березовского района | O_РБр-1012 | 2024 | 2026 | нд | 11.4333 | 2024-11-01 | 11.4333 | 2.0584 | 2.0584 | 0 | 0 | 1.7153 | 0.34306 | 0 | 0 | 0 | 0 | 0 | 0 | 0 | 0 | 0 | 0 | 0 | 0 | 0 | 0 | 0 | 2.0584 | 0 | 0 | 1.7153 | 0.34306
1.2.1.1 | Реконструкция ТП№ 11-2071, инв. №000007764; ТП № 11-2080, инв. № ЮР-011396 в п. Игрим, Березовского района (Замена ТП-6/0,4 кВ 1х1000 кВА на КТП-6/0,4 кВ 1х1000 кВА, замена ТП-6/0,4 кВ 1х1000 кВА на КТП-6/0,4 кВ 1х400 кВА – 1 шт.) | O_РБр-0950 | 2026 | 2027 | нд | нд | нд | 35.0418 | 35.0418 | 0 | 0 | 0 | 0 | 0 | 8.1182 | 0 | 0 | 6.7652 | 1.353 | 26.9236 | 0 | 0 | 22.4363 | 4.4873 | 0 | 0 | 0 | 0 | 0 | 35.0418 | 0 | 0 | 29.2015 | 5.8403
1.2.1.1 | Реконструкция ТП 10/0,4 кВ №5-5 (Замена ТП 10/0,4 кВ - 1 шт, перезавод КЛ-10 кВ - 0,48 км, КЛ-0,4 кВ - 0,12 км) в г. Нягань | N_РНг-0783 | 2024 | 2026 | нд | 37.5423 | 2024-12-05 | 33.5961 | 27.9546 | 27.9546 | 0 | 0 | 23.2955 | 4.6591 | 0 | 0 | 0 | 0 | 0 | 0 | 0 | 0 | 0 | 0 | 0 | 0 | 0 | 0 | 0 | 27.9546 | 0 | 0 | 23.2955 | 4.6591
1.2.1.1 | Реконструкция ПС 110 кВ Самарово, ПС 110 кВ Западная, ПС 110 кВ Авангард, ПС 110 кВ ГИБДД (Замена систем телемеханики, блоков РЗиА, ТТ-10 кВ, ОПУ) | G_СХМАО-0191 | 2025 | 2029 | нд | нд | нд | 759.3339 | 759.3339 | 21.9148 | 0 | 0 | 18.2623 | 3.6525 | 132.922 | 0 | 0 | 110.7683 | 22.1537 | 102.3802 | 0 | 0 | 85.3168 | 17.0634 | 172.1738 | 0 | 0 | 143.4782 | 28.6956 | 429.3908 | 0 | 0 | 357.8256 | 71.5651
1.2.1.1 | Реконструкция ТП 10/0,4 кВ №2-2 (Замена ТП 10/0,4 кВ - 1 шт, перезавод КЛ-10 кВ - 0,3 км, КЛ-0,4 кВ - 0,15 км) в г. Когалым | M_СКг-0618 | 2024 | 2026 | нд | 19.4867 | 2024-08-01 | 19.4867 | 18.2343 | 13.5428 | 0 | 0 | 11.2856 | 2.2571 | 4.6916 | 0 | 0 | 3.9096 | 0.78193 | 0 | 0 | 0 | 0 | 0 | 0 | 0 | 0 | 0 | 0 | 18.2343 | 0 | 0 | 15.1953 | 3.0391
1.2.1.1 | Реконструкция ТП 10/0,4 кВ №2-52 (Замена ТП 10/0,4 кВ - 1 шт, перезавод КЛ-10 кВ - 0,25 км, КЛ-0,4 кВ - 0,18 км) в г. Когалым | M_СКг-0617 | 2024 | 2026 | нд | 19.5671 | 2024-07-01 | 19.5671 | 18.3613 | 14.1847 | 0 | 0 | 11.8206 | 2.3641 | 4.1766 | 0 | 0 | 3.4805 | 0.6961 | 0 | 0 | 0 | 0 | 0 | 0 | 0 | 0 | 0 | 0 | 18.3613 | 0 | 0 | 15.3011 | 3.0602
1.2.1.1 | Реконструкция ТП 10/0,4 кВ №5-1427 (Замена ТП 10/0,4 кВ - 1 шт, перезавод КЛ-10 кВ - 0,115 км, КЛ-0,4 кВ - 0,423 км) в г. Нягань | L_СНг-0507 | 2022 | 2025 | нд | 7.6582 | 2023-01-01 | 7.6582 | 2.5948 | 2.5948 | 0 | 0 | 2.1624 | 0.43247 | 0 | 0 | 0 | 0 | 0 | 0 | 0 | 0 | 0 | 0 | 0 | 0 | 0 | 0 | 0 | 2.5948 | 0 | 0 | 2.1624 | 0.43247
1.2.1.1 | Реконструкция ТП-10/0,4 кВ № 9-15-10 в СОТ «Озерное» в мкр. «Зеленая зона» г. Югорск (замена силового трансформатора мощностью 160 кВА на силовой трансформатор 400 кВА) | P_РТПСв-1097 | 2024 | 2025 | нд | нд | нд | 1.2593 | 0.11396 | 0.11396 | 0 | 0 | 0.09497 | 0.018994 | 0 | 0 | 0 | 0 | 0 | 0 | 0 | 0 | 0 | 0 | 0 | 0 | 0 | 0 | 0 | 0.11396 | 0 | 0 | 0.09497 | 0.018994
1.2.1.1 | Реконструкция ТП-10/0,4 кВ № 9-15-11 в СОТ «Тополя» в мкр. «Зеленая зона» г. Югорск (замена силового трансформатора мощностью 160 кВА на силовой трансформатор 400 кВА) | P_РЮ-1029 | 2024 | 2025 | нд | 2.3077 | 2024-10-08 | 2.1978 | 2.0427 | 2.0427 | 0 | 0 | 1.7022 | 0.34044 | 0 | 0 | 0 | 0 | 0 | 0 | 0 | 0 | 0 | 0 | 0 | 0 | 0 | 0 | 0 | 2.0427 | 0 | 0 | 1.7022 | 0.34044
1.2.1.1 | Реконструкция ТП-10/0,4 кВ № 9-15-20 в СОТ Березка» в мкр. «Зеленая зона» г. Югорск (замена силового трансформатора мощностью 250 кВА на силовой трансформатор 400 кВА) | P_РТПСв-1100 | 2024 | 2025 | нд | нд | нд | 1.1037 | 0.11467 | 0.11467 | 0 | 0 | 0.095562 | 0.019112 | 0 | 0 | 0 | 0 | 0 | 0 | 0 | 0 | 0 | 0 | 0 | 0 | 0 | 0 | 0 | 0.11467 | 0 | 0 | 0.095562 | 0.019112
1.2.1.1 | Реконструкция ТП-10/0,4 кВ № 9-15-26 в СОТ «Электрон-2» в мкр. «Зеленая зона» г. Югорск (замена силового трансформатора мощностью 63 кВА на силовой трансформатор 400 кВА) | P_РТПСв-1096 | 2024 | 2025 | нд | нд | нд | 1.4554 | 0.11313 | 0.11313 | 0 | 0 | 0.094275 | 0.018855 | 0 | 0 | 0 | 0 | 0 | 0 | 0 | 0 | 0 | 0 | 0 | 0 | 0 | 0 | 0 | 0.11313 | 0 | 0 | 0.094275 | 0.018855
1.2.1.1 | Реконструкция ТП-10/0,4 кВ № 9-15-7 в СОТ «Белые росы» в мкр. «Зеленая зона» г. Югорск (замена силового трансформатора мощностью 160 кВА на силовой трансформатор 400 кВА) | P_РТПЮ-1098 | 2024 | 2025 | нд | нд | нд | 1.3704 | 0.11486 | 0.11486 | 0 | 0 | 0.095715 | 0.019143 | 0 | 0 | 0 | 0 | 0 | 0 | 0 | 0 | 0 | 0 | 0 | 0 | 0 | 0 | 0 | 0.11486 | 0 | 0 | 0.095715 | 0.019143
1.2.1.1 | Реконструкция ТП-10/0,4 кВ № 9-15-8 в СОТ «Соловьиная роща» в мкр. «Зеленая зона» г. Югорск (замена силового трансформатора мощностью 160 кВА на силовой трансформатор 400 кВА) | P_РТПЮ-1038 | 2024 | 2025 | нд | 2.3368 | 2024-10-07 | 2.2191 | 2.0638 | 2.0638 | 0 | 0 | 1.7199 | 0.34397 | 0 | 0 | 0 | 0 | 0 | 0 | 0 | 0 | 0 | 0 | 0 | 0 | 0 | 0 | 0 | 2.0638 | 0 | 0 | 1.7199 | 0.34397
1.2.1.1 | Реконструкция ТП-10/0,4 кВ № 9-15-9 в СНТ «Солнышко» в мкр. «Зеленая зона» г. Югорск (замена силового трансформатора мощностью 250 кВА на силовой трансформатор 400 кВА) | P_РЮ-1030 | 2024 | 2025 | нд | 2.3126 | 2024-10-08 | 2.1978 | 2.0427 | 2.0427 | 0 | 0 | 1.7022 | 0.34044 | 0 | 0 | 0 | 0 | 0 | 0 | 0 | 0 | 0 | 0 | 0 | 0 | 0 | 0 | 0 | 2.0427 | 0 | 0 | 1.7022 | 0.34044
1.2.1.2 | Модернизация, техническое перевооружение трансформаторных и иных подстанций, распределительных пунктов, всего, в том числе: | Г | нд | нд | 0 | 152.2378 | нд | 753.972 | 749.7563 | 149.3665 | 0 | 0 | 124.4721 | 24.8944 | 235.2368 | 0 | 0 | 196.0307 | 39.2061 | 291.3254 | 0 | 0 | 242.7712 | 48.5542 | 73.8275 | 0 | 0 | 61.5229 | 12.3046 | 749.7563 | 0 | 0 | 624.7969 | 124.9594
1.2.1.2 | Модернизация ПС 10/35 Фарада в п.г.т. Кондинское Кондинского района | M_РКн-0631 | 2024 | 2027 | нд | нд | нд | 250.4698 | 250.362 | 14.9752 | 0 | 0 | 12.4793 | 2.4959 | 183.5617 | 0 | 0 | 152.9681 | 30.5936 | 51.8251 | 0 | 0 | 43.1876 | 8.6375 | 0 | 0 | 0 | 0 | 0 | 250.362 | 0 | 0 | 208.635 | 41.727
1.2.1.2 | Модернизация ПС 35/10 Тесла в п.г.т. Кондинское Кондинского района | M_РКн-0632 | 2025 | 2028 | нд | нд | нд | 302.3895 | 302.3895 | 14.2922 | 0 | 0 | 11.9102 | 2.382 | 1.7143 | 0 | 0 | 1.4286 | 0.28572 | 224.1919 | 0 | 0 | 186.8266 | 37.3653 | 62.1911 | 0 | 0 | 51.8259 | 10.3652 | 302.3895 | 0 | 0 | 251.9912 | 50.3982
1.2.1.2 | Модернизация РУ-10кВ и РУ-0,4кВ ЦРП№2-8 в г. Когалым | L_РКг-0504 | 2024 | 2026 | нд | 36.363 | 2024-07-01 | 31.171 | 30.2807 | 28.4152 | 0 | 0 | 23.6794 | 4.7359 | 1.8655 | 0 | 0 | 1.5545 | 0.31091 | 0 | 0 | 0 | 0 | 0 | 0 | 0 | 0 | 0 | 0 | 30.2807 | 0 | 0 | 25.2339 | 5.0468
1.2.1.2 | Модернизация устройств РЗА на ПС 110 кВ "МДФ" Кондинского района (замена устройств РЗА) | M_РКн-0643 | 2028 | 2029 | нд | нд | нд | 11.6364 | 11.6364 | 0 | 0 | 0 | 0 | 0 | 0 | 0 | 0 | 0 | 0 | 0 | 0 | 0 | 0 | 0 | 11.6364 | 0 | 0 | 9.697 | 1.9394 | 11.6364 | 0 | 0 | 9.697 | 1.9394
1.2.1.2 | Модернизация электрооборудования РУ-0,4кВ ТП№2-47 в г. Когалым | M_РКг-0614 | 2024 | 2025 | нд | 8.455 | 2024-07-01 | 8.455 | 8.2149 | 8.2149 | 0 | 0 | 6.8458 | 1.3692 | 0 | 0 | 0 | 0 | 0 | 0 | 0 | 0 | 0 | 0 | 0 | 0 | 0 | 0 | 0 | 8.2149 | 0 | 0 | 6.8458 | 1.3692
1.2.1.2 | Модернизация электрооборудования РУ-0,4кВ ТП№2-48 в г. Когалым | M_РКг-0615 | 2024 | 2025 | нд | 7.1079 | 2024-06-01 | 7.1079 | 6.9196 | 6.9196 | 0 | 0 | 5.7663 | 1.1533 | 0 | 0 | 0 | 0 | 0 | 0 | 0 | 0 | 0 | 0 | 0 | 0 | 0 | 0 | 0 | 6.9196 | 0 | 0 | 5.7663 | 1.1533
1.2.1.2 | Модернизация электрооборудования РУ-0,4кВ ТП№2-53 в г. Когалым | M_РКг-0616 | 2024 | 2025 | нд | 4.8352 | 2024-07-01 | 4.8352 | 4.6848 | 4.6848 | 0 | 0 | 3.904 | 0.78079 | 0 | 0 | 0 | 0 | 0 | 0 | 0 | 0 | 0 | 0 | 0 | 0 | 0 | 0 | 0 | 4.6848 | 0 | 0 | 3.904 | 0.78079
1.2.1.2 | Модернизация электрооборудования РУ-10кВ и РУ-0,4кВ ТП№2-1 в г. Когалым | M_РКг-0613 | 2024 | 2025 | нд | 7.1145 | 2024-06-01 | 7.1145 | 6.867 | 6.867 | 0 | 0 | 5.7225 | 1.1445 | 0 | 0 | 0 | 0 | 0 | 0 | 0 | 0 | 0 | 0 | 0 | 0 | 0 | 0 | 0 | 6.867 | 0 | 0 | 5.7225 | 1.1445
1.2.1.2 | Модернизация электрооборудования РУ-10кВ и РУ-0,4кВ ЦРП№2-13 в г. Когалым | M_РКг-0611 | 2024 | 2026 | нд | 49.1372 | 2024-10-01 | 34.9556 | 33.7951 | 31.8719 | 0 | 0 | 26.5599 | 5.312 | 1.9233 | 0 | 0 | 1.6027 | 0.32055 | 0 | 0 | 0 | 0 | 0 | 0 | 0 | 0 | 0 | 0 | 33.7951 | 0 | 0 | 28.1626 | 5.6325
1.2.1.2 | Модернизация электрооборудования РУ-10кВ ТП№2-72 в г. Когалым | M_РКг-0612 | 2024 | 2025 | нд | 4.7751 | 2024-07-01 | 4.7751 | 4.6587 | 4.6587 | 0 | 0 | 3.8822 | 0.77645 | 0 | 0 | 0 | 0 | 0 | 0 | 0 | 0 | 0 | 0 | 0 | 0 | 0 | 0 | 0 | 4.6587 | 0 | 0 | 3.8822 | 0.77645
1.2.1.2 | Модернизация электрооборудования РУ-10кВ ЦРП№2-11 в г. Когалым | M_РКг-0610 | 2024 | 2026 | нд | 34.4498 | 2024-10-01 | 28.4855 | 27.3709 | 26.1871 | 0 | 0 | 21.8226 | 4.3645 | 1.1838 | 0 | 0 | 0.98653 | 0.19731 | 0 | 0 | 0 | 0 | 0 | 0 | 0 | 0 | 0 | 0 | 27.3709 | 0 | 0 | 22.8091 | 4.5618
1.2.1.2 | Реконструкция КТП №10-5П2 "РММ" в с.п. Полноват Белоярского района (ТП 10/0,4 кВ мощностью 0,25 МВА взамен существующей ТП 10/0,4 кВ) | P_РБл-1161 | 2026 | 2026 | нд | нд | нд | 3.2132 | 3.2132 | 0 | 0 | 0 | 0 | 0 | 3.2132 | 0 | 0 | 2.6776 | 0.53553 | 0 | 0 | 0 | 0 | 0 | 0 | 0 | 0 | 0 | 0 | 3.2132 | 0 | 0 | 2.6776 | 0.53553
1.2.1.2 | Реконструкция ТП № 5-1720 в г. Нягань (ТП 10/0,4 кВ мощностью 0,63 МВА взамен существующей ТП 10/0,4 кВ) | P_РНг-1166 | 2026 | 2026 | нд | нд | нд | 27.1599 | 27.1599 | 0 | 0 | 0 | 0 | 0 | 27.1599 | 0 | 0 | 22.6333 | 4.5267 | 0 | 0 | 0 | 0 | 0 | 0 | 0 | 0 | 0 | 0 | 27.1599 | 0 | 0 | 22.6333 | 4.5267
1.2.1.2 | Реконструкция ТП-6/0,4 кВ №11-2089, инв. №000007760 в п. Игрим Березовского района (КТП-6/0,4 кВ 1х250 кВА - 1 шт.) | P_РБр-1148 | 2025 | 2026 | нд | нд | нд | 15.7552 | 15.7552 | 1.14 | 0 | 0 | 0.95 | 0.19 | 14.6152 | 0 | 0 | 12.1793 | 2.4359 | 0 | 0 | 0 | 0 | 0 | 0 | 0 | 0 | 0 | 0 | 15.7552 | 0 | 0 | 13.1293 | 2.6259
1.2.1.2 | Реконструкция ТП-6/0,4 кВ №11-2092, инв. №000007756 в п. Игрим Березовского района (ТП 10/0,4 кВ мощностью 0,25 МВА взамен существующей ТП 10/0,4 кВ) | P_РБр-1195 | 2025 | 2027 | нд | нд | нд | 16.4484 | 16.4484 | 1.14 | 0 | 0 | 0.95 | 0.19 | 0 | 0 | 0 | 0 | 0 | 15.3084 | 0 | 0 | 12.757 | 2.5514 | 0 | 0 | 0 | 0 | 0 | 16.4484 | 0 | 0 | 13.707 | 2.7414
1.2.2 | Реконструкция, модернизация, техническое перевооружение линий электропередачи, всего, в том числе: | Г | нд | нд | 0 | 266.9792 | нд | 698.4384 | 608.9041 | 73.8783 | 0 | 0 | 61.5872 | 12.291 | 265.0885 | 0 | 0 | 220.9071 | 44.1814 | 223.6874 | 0 | 0 | 186.4062 | 37.2812 | 46.2499 | 0 | 0 | 38.5415 | 7.7083 | 608.9041 | 0 | 0 | 507.4421 | 101.462
1.2.2.1 | Реконструкция линий электропередачи, всего, в том числе: | Г | нд | нд | 0 | 216.0803 | нд | 603.46 | 564.3437 | 73.3141 | 0 | 0 | 61.1061 | 12.208 | 265.0885 | 0 | 0 | 220.9071 | 44.1814 | 215.1644 | 0 | 0 | 179.3037 | 35.8607 | 10.7766 | 0 | 0 | 8.9805 | 1.7961 | 564.3437 | 0 | 0 | 470.2974 | 94.0463
1.2.2.1 | Реконструкция ВЛ-0,4 кВ ф. 5 от ТП № 16-029, ВЛ-0,4 кВ ф. 4 и ф. 12 от ТП № 16-066 в г. Советский (замена провода на участке линии ориентировочной протяженностью 1,920 км с заменой деревяных опор на ж/б) | P_РСв-1181 | 2027 | 2028 | нд | нд | нд | 14.478 | 14.478 | 0 | 0 | 0 | 0 | 0 | 0 | 0 | 0 | 0 | 0 | 3.7014 | 0 | 0 | 3.0845 | 0.6169 | 10.7766 | 0 | 0 | 8.9805 | 1.7961 | 14.478 | 0 | 0 | 12.065 | 2.413
1.2.2.1 | Реконструкция ВЛ-0,4 кВ ф. Вокзальная от ТП № 16-208 км в пгт. Пионерский Советского района (замена провода на участке линии ориентировочной протяженностью 0,640 км с заменой деревяных опор на ж/б) | P_РСв-1180 | 2027 | 2027 | нд | нд | нд | 4.825 | 4.825 | 0 | 0 | 0 | 0 | 0 | 0 | 0 | 0 | 0 | 0 | 4.825 | 0 | 0 | 4.0208 | 0.80416 | 0 | 0 | 0 | 0 | 0 | 4.825 | 0 | 0 | 4.0208 | 0.80416
1.2.2.1 | Реконструкция ВЛ-0,4 кВ ф. Новый от ТП № 16-206 в пгт. Пионерский Советского района (замена провода АС на СИП ориентировочной протяженностью 0,620 км с заменой деревяных опор на ж/б) | P_РСв-1178 | 2027 | 2027 | нд | нд | нд | 4.4394 | 4.4394 | 0 | 0 | 0 | 0 | 0 | 0 | 0 | 0 | 0 | 0 | 4.4394 | 0 | 0 | 3.6995 | 0.73989 | 0 | 0 | 0 | 0 | 0 | 4.4394 | 0 | 0 | 3.6995 | 0.73989
1.2.2.1 | Реконструкция ВЛ-6 кВ ф. №27 ЦРП "ВОС" в г. Белоярский (замена провода АС на СИП ориентировочной протяженностью 0,885 км) | P_РБл-1160 | 2026 | 2026 | нд | нд | нд | 8.0682 | 8.0682 | 0 | 0 | 0 | 0 | 0 | 8.0682 | 0 | 0 | 6.7235 | 1.3447 | 0 | 0 | 0 | 0 | 0 | 0 | 0 | 0 | 0 | 0 | 8.0682 | 0 | 0 | 6.7235 | 1.3447
1.2.2.1 | Реконструкция ВЛЗ-20 кВ "Устрем" д. Устрем Березовского района (Монтаж РЛНД - 2 шт., монтаж изоляторов) | P_РБр-1159 | 2026 | 2026 | нд | нд | нд | 4.3656 | 4.3656 | 0 | 0 | 0 | 0 | 0 | 4.3656 | 0 | 0 | 3.638 | 0.72759 | 0 | 0 | 0 | 0 | 0 | 0 | 0 | 0 | 0 | 0 | 4.3656 | 0 | 0 | 3.638 | 0.72759
1.2.2.1 | Реконструкция ВЛИ-0,4 кВ ф. Коммунистическая от ТП № 16-203 в пгт. Пионерский Советского района (замена провода на участке линии ориентировочной протяженностью 0,685 км с заменой деревяных опор на ж/б) | P_РСв-1179 | 2027 | 2027 | нд | нд | нд | 5.4942 | 5.4942 | 0 | 0 | 0 | 0 | 0 | 0 | 0 | 0 | 0 | 0 | 5.4942 | 0 | 0 | 4.5785 | 0.9157 | 0 | 0 | 0 | 0 | 0 | 5.4942 | 0 | 0 | 4.5785 | 0.9157
1.2.2.1 | Реконструкция ЛЭП-0,4 для электроснабжения морга БУ НОБ в г. Нягань | N_РНг-0794 | 2024 | 2026 | нд | нд | нд | 2.0569 | 1.7484 | 0 | 0 | 0 | 0 | 0 | 1.7484 | 0 | 0 | 1.457 | 0.29141 | 0 | 0 | 0 | 0 | 0 | 0 | 0 | 0 | 0 | 0 | 1.7484 | 0 | 0 | 1.457 | 0.29141
1.2.2.1 | Реконструкция ЛЭП-0,4 кВ фидер "Общежитие" КТП №12-601 в пгт. Куминский Кондинского района (ЛЭП-0,4 кВ ориентировочной протяженностью 0,57 км) | P_РКн-1157 | 2025 | 2026 | нд | нд | нд | 3.6116 | 3.6116 | 0.014356 | 0 | 0 | 0.011963 | 0.0023927 | 3.5972 | 0 | 0 | 2.9977 | 0.59953 | 0 | 0 | 0 | 0 | 0 | 0 | 0 | 0 | 0 | 0 | 3.6116 | 0 | 0 | 3.0096 | 0.60193
1.2.2.1 | Реконструкция ЛЭП-0,4 кВ фидер "Промзона" КТП №12-601 в пгт. Куминский Кондинского района (ЛЭП-0,4 кВ ориентировочной протяженностью 0,7 км) | P_РКн-1158 | 2025 | 2026 | нд | нд | нд | 4.6567 | 4.6567 | 0.014356 | 0 | 0 | 0.011963 | 0.0023927 | 4.6423 | 0 | 0 | 3.8686 | 0.77372 | 0 | 0 | 0 | 0 | 0 | 0 | 0 | 0 | 0 | 0 | 4.6567 | 0 | 0 | 3.8806 | 0.77612
1.2.2.1 | Реконструкция ЛЭП-10 кВ ф. «16МКР», ф. «ПМК3-1» от ПС «Хвойная», ТП-10/0,4 кВ №9-6-8, ТП-10/0,4 кВ №9-6-3 в Югорск (замена КТП-10/0,4 кВ - 2 шт., замена провода АС на СИП протяж. 5,62 км, ЛЭП-10 кВ ор. протяж. 8,270 км) | P_РСв-1165 | 2026 | 2027 | нд | нд | нд | 167.3514 | 167.3514 | 0 | 0 | 0 | 0 | 0 | 69.3707 | 0 | 0 | 57.8089 | 11.5618 | 97.9806 | 0 | 0 | 81.6505 | 16.3301 | 0 | 0 | 0 | 0 | 0 | 167.3514 | 0 | 0 | 139.4595 | 27.8919
1.2.2.1 | Реконструкция ЛЭП-10 кВ ф. «Нижний склад», ф. «Лесокомбинат», ф. «Лесозавод» от ПС «Геологическая», ТП-10/0,4 кВ №9-14-7 в Югорск (замена КТП-10/0,4 кВ -1 шт., замена провода АС на СИП протяженностью 10,86 км, ЛЭП-10 кВ ориентир. протяжен. 11,69 км) | P_РСв-1164 | 2026 | 2027 | нд | нд | нд | 163.9739 | 163.9739 | 0 | 0 | 0 | 0 | 0 | 65.25 | 0 | 0 | 54.375 | 10.875 | 98.7239 | 0 | 0 | 82.2699 | 16.454 | 0 | 0 | 0 | 0 | 0 | 163.9739 | 0 | 0 | 136.6449 | 27.329
1.2.2.1 | Реконструкция ЛЭП 10 кВ на участках ЦРП№2-4 – КТП-3 – КТП-4 (Замена провода и опор ВЛ-10 кВ - 1,99 км, замена КЛ-10 кВ - 0,15 км) в г. Когалым | H_СКг-0165 | 2018 | 2026 | нд | нд | нд | 10.9343 | 10.3096 | 0 | 0 | 0 | 0 | 0 | 10.3096 | 0 | 0 | 8.5913 | 1.7183 | 0 | 0 | 0 | 0 | 0 | 0 | 0 | 0 | 0 | 0 | 10.3096 | 0 | 0 | 8.5913 | 1.7183
1.2.2.1 | Реконструкция ЛЭП-6 кВ на участке от ПС-35/6 кВ №35 до ЦРП-13 (Замена 2КЛ-6 кВ - 1,9 км, взамен существующей КЛ-6 кВ) в п. Пионерный г. Когалым | H_СКг-0163 | 2018 | 2025 | нд | 21.492 | 2018-12-01 | 21.492 | 20.3852 | 20.3852 | 0 | 0 | 16.9876 | 3.3975 | 0 | 0 | 0 | 0 | 0 | 0 | 0 | 0 | 0 | 0 | 0 | 0 | 0 | 0 | 0 | 20.3852 | 0 | 0 | 16.9876 | 3.3975
1.2.2.1 | Реконструкция сетей электроснабжения 10-0,4 кВ, ТП-10/0,4 кВ (Замена КТП-10/0,4 кВ - 9 шт, ЛЭП-10 кВ - 4,26 км, ЛЭП-0,4 кВ - 8,38 км) в п. Агириш 1, 2 очередь | G_ССв-0180 | 2023 | 2027 | нд | 127.0526 | 2025-07-01 | 127.0526 | 123.5985 | 25.862 | 0 | 0 | 21.5517 | 4.3103 | 97.7365 | 0 | 0 | 81.4471 | 16.2894 | 0 | 0 | 0 | 0 | 0 | 0 | 0 | 0 | 0 | 0 | 123.5985 | 0 | 0 | 102.9987 | 20.5997
1.2.2.1 | Реконструкция ЛЭП-35 кВ на участке от ПС 110 кВ ГИБДД (Замена КЛ-35 кВ - 2,81 км, монтаж портала 35 кВ - 1 шт.) в Ханты-Мансийском районе | O_РХмр-0957 | 2024 | 2025 | нд | 40.1889 | 2024-07-01 | 38.2029 | 9.7648 | 9.7648 | 0 | 0 | 8.1374 | 1.6275 | 0 | 0 | 0 | 0 | 0 | 0 | 0 | 0 | 0 | 0 | 0 | 0 | 0 | 0 | 0 | 9.7648 | 0 | 0 | 8.1374 | 1.6275
1.2.2.1 | Реконструкция ЛЭП-0,4 кВ на участке 1-го и 2-го ввода КТП №10-9 (Замена КЛ-0,4 кВ - 0,18 км) в г. Белоярский | N_СБл-0776 | 2024 | 2025 | нд | 1.4365 | 2024-11-06 | 1.006 | 0.066 | 0.066 | 0 | 0 | 0.066 | 0 | 0 | 0 | 0 | 0 | 0 | 0 | 0 | 0 | 0 | 0 | 0 | 0 | 0 | 0 | 0 | 0.066 | 0 | 0 | 0.066 | 0
1.2.2.1 | Реконструкция КЛ-0,4 кВ ф. "Бакинская 11,13" (Замена КЛ-0,4 кВ - 0,2 км, взамен существующих КЛ-0,4 кВ) в г. Когалым | M_СКг-0622 | 2024 | 2025 | нд | 1.8228 | 2024-10-01 | 1.8228 | 0.99621 | 0.99621 | 0 | 0 | 0.83018 | 0.16604 | 0 | 0 | 0 | 0 | 0 | 0 | 0 | 0 | 0 | 0 | 0 | 0 | 0 | 0 | 0 | 0.99621 | 0 | 0 | 0.83018 | 0.16604
1.2.2.1 | Реконструкция КЛ-0,4 кВ ф. "Бакинская 21,15" (Замена КЛ-0,4 кВ - 0,2 км, взамен существующих КЛ-0,4 кВ) в г. Когалым | M_СКг-0623 | 2024 | 2025 | нд | 2.0384 | 2024-10-01 | 2.0384 | 1.2603 | 1.2603 | 0 | 0 | 1.0502 | 0.21005 | 0 | 0 | 0 | 0 | 0 | 0 | 0 | 0 | 0 | 0 | 0 | 0 | 0 | 0 | 0 | 1.2603 | 0 | 0 | 1.0502 | 0.21005
1.2.2.1 | Реконструкция КЛ-10 кВ на участке от ТП 10/0,4 кВ №2-11 до ТП 10/0,4 кВ №2-31 (Замена КЛ-10 кВ - 0,6 км, взамен существующей КЛ-10 кВ) в г. Когалым | M_СКг-0621 | 2024 | 2025 | нд | 10.4793 | 2024-09-01 | 6.0206 | 5.0893 | 5.0893 | 0 | 0 | 4.2411 | 0.84821 | 0 | 0 | 0 | 0 | 0 | 0 | 0 | 0 | 0 | 0 | 0 | 0 | 0 | 0 | 0 | 5.0893 | 0 | 0 | 4.2411 | 0.84821
1.2.2.1 | Реконструкция КЛ-10 кВ на участке от ТП 10/0,4 кВ №2-13 до ТП 10/0,4 кВ №2-16 (Замена КЛ-10 кВ - 0,7 км, взамен существующих КЛ-10 кВ) в г. Когалым | M_СКг-0619 | 2024 | 2025 | нд | 7.2727 | 2024-08-01 | 7.2727 | 6.4413 | 6.4413 | 0 | 0 | 5.3677 | 1.0735 | 0 | 0 | 0 | 0 | 0 | 0 | 0 | 0 | 0 | 0 | 0 | 0 | 0 | 0 | 0 | 6.4413 | 0 | 0 | 5.3677 | 1.0735
1.2.2.1 | Реконструкция КЛ-10 кВ на участке от ТП 10/0,4 кВ №2-59 до ТП 10/0,4 кВ №2-61 (Замена КЛ-10 кВ - 1,7 км, взамен существующей КЛ-10 кВ) в г. Когалым | M_СКг-0620 | 2024 | 2025 | нд | 4.297 | 2024-08-01 | 4.297 | 3.4204 | 3.4204 | 0 | 0 | 2.8503 | 0.57006 | 0 | 0 | 0 | 0 | 0 | 0 | 0 | 0 | 0 | 0 | 0 | 0 | 0 | 0 | 0 | 3.4204 | 0 | 0 | 2.8503 | 0.57006
1.2.2.2 | Модернизация, техническое перевооружение линий электропередачи, всего, в том числе: | Г | нд | нд | 0 | 50.8988 | нд | 94.9783 | 44.5604 | 0.56416 | 0 | 0 | 0.48113 | 0.083027 | 0 | 0 | 0 | 0 | 0 | 8.523 | 0 | 0 | 7.1025 | 1.4205 | 35.4733 | 0 | 0 | 29.5611 | 5.9122 | 44.5604 | 0 | 0 | 37.1447 | 7.4157
1.2.2.2 | Модернизация ВЛЗ-20 кВ ф. №3 Шайтанка, ф. №7 Пугоры (Монтаж высоковольтных модулей определения мест повреждения – 4 шт.) | O_ПБр-1002 | 2024 | 2025 | нд | нд | нд | 4.1133 | 0.49816 | 0.49816 | 0 | 0 | 0.41513 | 0.083027 | 0 | 0 | 0 | 0 | 0 | 0 | 0 | 0 | 0 | 0 | 0 | 0 | 0 | 0 | 0 | 0.49816 | 0 | 0 | 0.41513 | 0.083027
1.2.2.2 | Модернизация ВЛЗ 10 кВ ф. «Пырьях-Кышик» ТП-20/10 кВ № 18-4041 в с. Кышик Ханты-Мансийского района (Монтаж вольтодобавочных трансформаторов - 3 шт) | P_РХмр-1218 | 2027 | 2028 | нд | нд | нд | 21.9981 | 21.9981 | 0 | 0 | 0 | 0 | 0 | 0 | 0 | 0 | 0 | 0 | 4.72 | 0 | 0 | 3.9333 | 0.78667 | 17.2781 | 0 | 0 | 14.3984 | 2.8797 | 21.9981 | 0 | 0 | 18.3318 | 3.6664
1.2.2.2 | Модернизация ВЛЗ 10 кВ ф. «Пырьях-Нялино» ТП-20/10 кВ № 18-4041 в с. Нялино Ханты-Мансийского района (Монтаж вольтодобавочных трансформаторов - 3 шт) | P_РХмр-1219 | 2027 | 2028 | нд | нд | нд | 21.9981 | 21.9981 | 0 | 0 | 0 | 0 | 0 | 0 | 0 | 0 | 0 | 0 | 3.803 | 0 | 0 | 3.1692 | 0.63383 | 18.1951 | 0 | 0 | 15.1626 | 3.0325 | 21.9981 | 0 | 0 | 18.3318 | 3.6664
1.2.2.2 | Монтаж пункта повышения напряжения на двухцепной ВЛЗ-10 кВ «Кедровое», «Болчары» мощностью 2*4000 кВА в селе Болчары Кондинского района | M_ПКн-0599 | 2022 | 2025 | нд | 50.8988 | 2024-07-25 | 46.8688 | 0.066 | 0.066 | 0 | 0 | 0.066 | 0 | 0 | 0 | 0 | 0 | 0 | 0 | 0 | 0 | 0 | 0 | 0 | 0 | 0 | 0 | 0 | 0.066 | 0 | 0 | 0.066 | 0
1.2.3 | Развитие и модернизация учета электрической энергии (мощности), всего, в том числе: | Г | нд | нд | 0 | 0 | нд | 1100.3805 | 868.3145 | 120.9198 | 0 | 0 | 78.9022 | 42.0176 | 139.7591 | 0 | 0 | 92.7691 | 46.99 | 182.8101 | 0 | 0 | 126.1227 | 56.6873 | 246.1999 | 0 | 0 | 179.884 | 66.3159 | 689.6889 | 0 | 0 | 477.678 | 212.0109
1.2.3.1 | Установка приборов учета, класс напряжения 0,22 (0,4) кВ, всего, в том числе: | Г | нд | нд | 0 | 0 | нд | 840.4008 | 721.166 | 94.6827 | 0 | 0 | 78.9022 | 15.7804 | 111.3229 | 0 | 0 | 92.7691 | 18.5538 | 151.3473 | 0 | 0 | 126.1227 | 25.2245 | 215.8608 | 0 | 0 | 179.884 | 35.9768 | 573.2136 | 0 | 0 | 477.678 | 95.5356
1.2.3.1 | Создание точек учета розничного рынка электроэнергии Белоярского района | K_ПУХМАО-0418 | 2023 | 2029 | нд | нд | нд | 27.5619 | 16.3573 | 2.9252 | 0 | 0 | 2.4377 | 0.48754 | 3.3047 | 0 | 0 | 2.7539 | 0.55078 | 2.9193 | 0 | 0 | 2.4328 | 0.48655 | 3.6019 | 0 | 0 | 3.0016 | 0.60031 | 12.7511 | 0 | 0 | 10.6259 | 2.1252
1.2.3.1 | Создание точек учета розничного рынка электроэнергии Березовского района | J_ПУХМАО-0279 | 2023 | 2029 | нд | нд | нд | 78.239 | 55.0101 | 10.8224 | 0 | 0 | 9.0187 | 1.8037 | 20.8384 | 0 | 0 | 17.3653 | 3.4731 | 5.8187 | 0 | 0 | 4.8489 | 0.96978 | 8.7622 | 0 | 0 | 7.3019 | 1.4604 | 46.2417 | 0 | 0 | 38.5347 | 7.7069
1.2.3.1 | Создание точек учета розничного рынка электроэнергии г. Когалым | L_ПУХМАО-0502 | 2023 | 2029 | нд | нд | нд | 50.7986 | 47.9958 | 4.5017 | 0 | 0 | 3.7514 | 0.75028 | 6.5108 | 0 | 0 | 5.4256 | 1.0851 | 6.7972 | 0 | 0 | 5.6644 | 1.1329 | 15.0934 | 0 | 0 | 12.5778 | 2.5156 | 32.9031 | 0 | 0 | 27.4192 | 5.4838
1.2.3.1 | Создание точек учета розничного рынка электроэнергии г. Нягань | J_ПУХМАО-0278 | 2023 | 2029 | нд | нд | нд | 152.4094 | 131.3965 | 16.1262 | 0 | 0 | 13.4385 | 2.6877 | 20.2336 | 0 | 0 | 16.8614 | 3.3723 | 25.6545 | 0 | 0 | 21.3788 | 4.2758 | 38.6819 | 0 | 0 | 32.2349 | 6.447 | 100.6963 | 0 | 0 | 83.9136 | 16.7827
1.2.3.1 | Создание точек учета розничного рынка электроэнергии г. Югорск | J_ПУХМАО-0277 | 2023 | 2029 | нд | нд | нд | 163.286 | 143.7993 | 15.0881 | 0 | 0 | 12.5735 | 2.5147 | 21.6789 | 0 | 0 | 18.0657 | 3.6131 | 36.9732 | 0 | 0 | 30.811 | 6.1622 | 45.0257 | 0 | 0 | 37.5214 | 7.5043 | 118.7659 | 0 | 0 | 98.9716 | 19.7943
1.2.3.1 | Создание точек учета розничного рынка электроэнергии Кондинского района | L_ПУХМАО-0500 | 2023 | 2029 | нд | нд | нд | 149.6173 | 131.6837 | 12.7996 | 0 | 0 | 10.6663 | 2.1333 | 10.2401 | 0 | 0 | 8.5335 | 1.7067 | 33.2105 | 0 | 0 | 27.6754 | 5.5351 | 47.7085 | 0 | 0 | 39.7571 | 7.9514 | 103.9587 | 0 | 0 | 86.6322 | 17.3264
1.2.3.1 | Создание точек учета розничного рынка электроэнергии Советского района | K_ПУХМАО-0403 | 2023 | 2029 | нд | нд | нд | 159.2496 | 135.9154 | 20.5274 | 0 | 0 | 17.1061 | 3.4212 | 26.2318 | 0 | 0 | 21.8598 | 4.372 | 27.5887 | 0 | 0 | 22.9906 | 4.5981 | 40.781 | 0 | 0 | 33.9842 | 6.7968 | 115.1289 | 0 | 0 | 95.9407 | 19.1881
1.2.3.1 | Создание точек учета розничного рынка электроэнергии Ханты-Мансийского района | L_ПУХМАО-0501 | 2023 | 2029 | нд | нд | нд | 59.2391 | 59.008 | 11.892 | 0 | 0 | 9.91 | 1.982 | 2.2846 | 0 | 0 | 1.9039 | 0.38077 | 12.3852 | 0 | 0 | 10.321 | 2.0642 | 16.2062 | 0 | 0 | 13.5052 | 2.701 | 42.768 | 0 | 0 | 35.64 | 7.128
1.2.3.2 | Установка приборов учета, класс напряжения 6 (10) кВ, всего, в том числе: | Г | нд | нд | 0 | 0 | нд | 0 | 0 | 0 | 0 | 0 | 0 | 0 | 0 | 0 | 0 | 0 | 0 | 0 | 0 | 0 | 0 | 0 | 0 | 0 | 0 | 0 | 0 | 0 | 0 | 0 | 0 | 0
1.2.3.3 | Установка приборов учета, класс напряжения 35 кВ, всего, в том числе: | Г | нд | нд | 0 | 0 | нд | 0 | 0 | 0 | 0 | 0 | 0 | 0 | 0 | 0 | 0 | 0 | 0 | 0 | 0 | 0 | 0 | 0 | 0 | 0 | 0 | 0 | 0 | 0 | 0 | 0 | 0 | 0
1.2.3.4 | Установка приборов учета, класс напряжения 110 кВ и выше, всего, в том числе: | Г | нд | нд | 0 | 0 | нд | 0 | 0 | 0 | 0 | 0 | 0 | 0 | 0 | 0 | 0 | 0 | 0 | 0 | 0 | 0 | 0 | 0 | 0 | 0 | 0 | 0 | 0 | 0 | 0 | 0 | 0 | 0
1.2.3.5 | Включение приборов учета в систему сбора и передачи данных, класс напряжения 0,22 (0,4) кВ, всего, в том числе: | Г | нд | нд | 0 | 0 | нд | 259.9797 | 147.1486 | 26.2372 | 0 | 0 | 0 | 26.2372 | 28.4362 | 0 | 0 | 0 | 28.4362 | 31.4628 | 0 | 0 | 0 | 31.4628 | 30.3391 | 0 | 0 | 0 | 30.3391 | 116.4753 | 0 | 0 | 0 | 116.4753
1.2.3.5 | Обеспечение коммерческого учета электрической энергии (мощности) по договорам на технологическое присоединение | L_ПУХМАО-0503 | 2023 | 2029 | нд | нд | нд | 60.3687 | 0.34137 | 0.15103 | 0 | 0 | 0 | 0.15103 | 0.19118 | 0 | 0 | 0 | 0.19118 | 0 | 0 | 0 | 0 | 0 | 0 | 0 | 0 | 0 | 0 | 0.34221 | 0 | 0 | 0 | 0.34221
1.2.3.5 | Обеспечение коммерческого учета электрической энергии (мощности) по договорам на технологическое присоединение Белоярский район | N_ПУБл-0933 | 2023 | 2029 | нд | нд | нд | 13.505 | 9.4334 | 1.5466 | 0 | 0 | 0 | 1.5466 | 1.7159 | 0 | 0 | 0 | 1.7159 | 1.9871 | 0 | 0 | 0 | 1.9871 | 2.0746 | 0 | 0 | 0 | 2.0746 | 7.3242 | 0 | 0 | 0 | 7.3242
1.2.3.5 | Обеспечение коммерческого учета электрической энергии (мощности) по договорам на технологическое присоединение Берёзовский район | N_ПУБр-0934 | 2023 | 2029 | нд | нд | нд | 6.9067 | 5.108 | 0.78319 | 0 | 0 | 0 | 0.78319 | 0.95647 | 0 | 0 | 0 | 0.95647 | 0.99856 | 0 | 0 | 0 | 0.99856 | 1.1775 | 0 | 0 | 0 | 1.1775 | 3.9158 | 0 | 0 | 0 | 3.9158
1.2.3.5 | Обеспечение коммерческого учета электрической энергии (мощности) по договорам на технологическое присоединение г. Когалым | N_ПУКг-0935 | 2022 | 2029 | нд | нд | нд | 13.4601 | 10.0191 | 1.665 | 0 | 0 | 0 | 1.665 | 1.6523 | 0 | 0 | 0 | 1.6523 | 1.9307 | 0 | 0 | 0 | 1.9307 | 2.3655 | 0 | 0 | 0 | 2.3655 | 7.6136 | 0 | 0 | 0 | 7.6136
1.2.3.5 | Обеспечение коммерческого учета электрической энергии (мощности) по договорам на технологическое присоединение г. Нягань | N_ПУНг-0937 | 2023 | 2029 | нд | нд | нд | 34.7108 | 24.1788 | 5.6143 | 0 | 0 | 0 | 5.6143 | 5.2919 | 0 | 0 | 0 | 5.2919 | 6.0003 | 0 | 0 | 0 | 6.0003 | 3.6008 | 0 | 0 | 0 | 3.6008 | 20.5073 | 0 | 0 | 0 | 20.5073
1.2.3.5 | Обеспечение коммерческого учета электрической энергии (мощности) по договорам на технологическое присоединение г. Сургут | N_ПУСг-0944 | 2025 | 2029 | нд | нд | нд | 2.4371 | 2.4371 | 0.30735 | 0 | 0 | 0 | 0.30735 | 0.39211 | 0 | 0 | 0 | 0.39211 | 0.39919 | 0 | 0 | 0 | 0.39919 | 0.63576 | 0 | 0 | 0 | 0.63576 | 1.7344 | 0 | 0 | 0 | 1.7344
1.2.3.5 | Обеспечение коммерческого учета электрической энергии (мощности) по договорам на технологическое присоединение г. Югорск | N_ПУЮг-0932 | 2023 | 2029 | нд | нд | нд | 43.7198 | 34.2264 | 6.057 | 0 | 0 | 0 | 6.057 | 6.7305 | 0 | 0 | 0 | 6.7305 | 9.142 | 0 | 0 | 0 | 9.142 | 6.1199 | 0 | 0 | 0 | 6.1199 | 28.0494 | 0 | 0 | 0 | 28.0494
1.2.3.5 | Обеспечение коммерческого учета электрической энергии (мощности) по договорам на технологическое присоединение Кондинский район | N_ПУКн-0936 | 2023 | 2029 | нд | нд | нд | 35.2676 | 24.7856 | 4.463 | 0 | 0 | 0 | 4.463 | 5.0357 | 0 | 0 | 0 | 5.0357 | 4.6876 | 0 | 0 | 0 | 4.6876 | 5.2833 | 0 | 0 | 0 | 5.2833 | 19.4696 | 0 | 0 | 0 | 19.4696
1.2.3.5 | Обеспечение коммерческого учета электрической энергии (мощности) по договорам на технологическое присоединение Советский район | N_ПУСв-0938 | 2023 | 2029 | нд | нд | нд | 42.8092 | 31.427 | 5.3189 | 0 | 0 | 0 | 5.3189 | 6.0857 | 0 | 0 | 0 | 6.0857 | 5.9158 | 0 | 0 | 0 | 5.9158 | 7.0497 | 0 | 0 | 0 | 7.0497 | 24.37 | 0 | 0 | 0 | 24.37
1.2.3.5 | Обеспечение коммерческого учета электрической энергии (мощности) по договорам на технологическое присоединение Ханты-Мансийский район | N_ПУХмр-0939 | 2022 | 2029 | нд | нд | нд | 6.7947 | 5.1919 | 0.3308 | 0 | 0 | 0 | 0.3308 | 0.3845 | 0 | 0 | 0 | 0.3845 | 0.40142 | 0 | 0 | 0 | 0.40142 | 2.0321 | 0 | 0 | 0 | 2.0321 | 3.1488 | 0 | 0 | 0 | 3.1488
1.2.3.6 | Включение приборов учета в систему сбора и передачи данных, класс напряжения 6 (10) кВ, всего, в том числе: | Г | нд | нд | 0 | 0 | нд | 0 | 0 | 0 | 0 | 0 | 0 | 0 | 0 | 0 | 0 | 0 | 0 | 0 | 0 | 0 | 0 | 0 | 0 | 0 | 0 | 0 | 0 | 0 | 0 | 0 | 0 | 0
1.2.3.7 | Включение приборов учета в систему сбора и передачи данных, класс напряжения 35 кВ, всего, в том числе: | Г | нд | нд | 0 | 0 | нд | 0 | 0 | 0 | 0 | 0 | 0 | 0 | 0 | 0 | 0 | 0 | 0 | 0 | 0 | 0 | 0 | 0 | 0 | 0 | 0 | 0 | 0 | 0 | 0 | 0 | 0 | 0
1.2.3.8 | Включение приборов учета в систему сбора и передачи данных, класс напряжения 110 кВ и выше, всего, в том числе: | Г | нд | нд | 0 | 0 | нд | 0 | 0 | 0 | 0 | 0 | 0 | 0 | 0 | 0 | 0 | 0 | 0 | 0 | 0 | 0 | 0 | 0 | 0 | 0 | 0 | 0 | 0 | 0 | 0 | 0 | 0 | 0
1.2.4 | Реконструкция, модернизация, техническое перевооружение прочих объектов основных средств, всего, в том числе: | Г | нд | нд | 0 | 0 | нд | 37.7442 | 37.7442 | 0.74419 | 0 | 0 | 0.62016 | 0.12403 | 21.26 | 0 | 0 | 17.7167 | 3.5433 | 15.74 | 0 | 0 | 13.1167 | 2.6233 | 0 | 0 | 0 | 0 | 0 | 37.7442 | 0 | 0 | 31.4535 | 6.2907
1.2.4.1 | Реконструкция прочих объектов основных средств, всего, в том числе: | Г | нд | нд | 0 | 0 | нд | 37.7442 | 37.7442 | 0.74419 | 0 | 0 | 0.62016 | 0.12403 | 21.26 | 0 | 0 | 17.7167 | 3.5433 | 15.74 | 0 | 0 | 13.1167 | 2.6233 | 0 | 0 | 0 | 0 | 0 | 37.7442 | 0 | 0 | 31.4535 | 6.2907
1.2.4.1 | Реконструкция офисного здания АО «ЮРЭСК», расположенного по адресу г. Ханты-Мансийск ул. Ленина 52/1» | P_ПХм-1155 | 2025 | 2027 | нд | нд | нд | 37.7442 | 37.7442 | 0.74419 | 0 | 0 | 0.62016 | 0.12403 | 21.26 | 0 | 0 | 17.7167 | 3.5433 | 15.74 | 0 | 0 | 13.1167 | 2.6233 | 0 | 0 | 0 | 0 | 0 | 37.7442 | 0 | 0 | 31.4535 | 6.2907
1.2.4.2 | Модернизация, техническое перевооружение прочих объектов основных средств, всего, в том числе: | Г | нд | нд | 0 | 0 | нд | 0 | 0 | 0 | 0 | 0 | 0 | 0 | 0 | 0 | 0 | 0 | 0 | 0 | 0 | 0 | 0 | 0 | 0 | 0 | 0 | 0 | 0 | 0 | 0 | 0 | 0 | 0
1.3 | Инвестиционные проекты, реализация которых обуславливается схемами и программами перспективного развития электроэнергетики, всего, в том числе: | Г | нд | нд | 0 | 0 | нд | 0 | 0 | 0 | 0 | 0 | 0 | 0 | 0 | 0 | 0 | 0 | 0 | 0 | 0 | 0 | 0 | 0 | 0 | 0 | 0 | 0 | 0 | 0 | 0 | 0 | 0 | 0
1.3.1 | Инвестиционные проекты, предусмотренные схемой и программой развития Единой энергетической системы России, всего, в том числе: | Г | нд | нд | 0 | 0 | нд | 0 | 0 | 0 | 0 | 0 | 0 | 0 | 0 | 0 | 0 | 0 | 0 | 0 | 0 | 0 | 0 | 0 | 0 | 0 | 0 | 0 | 0 | 0 | 0 | 0 | 0 | 0
1.3.2 | Инвестиционные проекты, предусмотренные схемой и программой развития субъекта Российской Федерации, всего, в том числе: | Г | нд | нд | 0 | 0 | нд | 0 | 0 | 0 | 0 | 0 | 0 | 0 | 0 | 0 | 0 | 0 | 0 | 0 | 0 | 0 | 0 | 0 | 0 | 0 | 0 | 0 | 0 | 0 | 0 | 0 | 0 | 0
1.4 | Прочее новое строительство объектов электросетевого хозяйства, всего, в том числе: | Г | нд | нд | 0 | 912.0586 | нд | 1207.6234 | 492.1448 | 385.3305 | 0 | 0 | 321.1197 | 64.2107 | 15.8393 | 0 | 0 | 13.1994 | 2.6399 | 23.2546 | 0 | 0 | 19.3788 | 3.8758 | 68.0057 | 0 | 0 | 56.6714 | 11.3343 | 492.4301 | 0 | 0 | 410.3694 | 82.0607
1.4 | КТП-10/0,4 кВ, ЛЭП-10 кВ для электроснабжения микрорайона жилой застройки в границах ул. Нефтяников – пр. Набережный – ул. Дзержинского – ул. Береговая в г. Сургут. 3 этап. | J_ТПСг-0251 | 2018 | 2025 | нд | нд | нд | 109.5911 | 0.066 | 0.066 | 0 | 0 | 0.066 | 0 | 0 | 0 | 0 | 0 | 0 | 0 | 0 | 0 | 0 | 0 | 0 | 0 | 0 | 0 | 0 | 0.066 | 0 | 0 | 0.066 | 0
1.4 | РП-10 кВ, КЛ-10 кВ по ул. Уральская в г.Нягань | L_CНг-0436 | 2020 | 2026 | нд | 68.8535 | 2023-03-01 | 52.0249 | 16.4853 | 16.4853 | 0 | 0 | 13.7377 | 2.7475 | 0 | 0 | 0 | 0 | 0 | 0 | 0 | 0 | 0 | 0 | 0 | 0 | 0 | 0 | 0 | 16.4853 | 0 | 0 | 13.7377 | 2.7475
1.4 | Сети электроснабжения 10-0,4 кВ, КТП-10/0,4 кВ в мкр. "Зеленая зона" г. Югорск (3 этап) | G_СЮг-0187 | 2014 | 2026 | нд | 255.2608 | 2024-11-01 | 274.3931 | 72.2346 | 67.2346 | 0 | 0 | 56.0288 | 11.2058 | 5 | 0 | 0 | 4.1667 | 0.83333 | 0 | 0 | 0 | 0 | 0 | 0 | 0 | 0 | 0 | 0 | 72.2346 | 0 | 0 | 60.1955 | 12.0391
1.4 | Строительство КТП 10/0,4 кВ мощностью 2 МВА, ЛЭП 10-0,4 кВ ориентировочной протяженностью 0,9 км для электроснабжения общеобразовательной школы по улице 20 Лет Нягани в г. Нягань | J_ТПНг-0293 | 2024 | 2026 | нд | 28.0185 | 2024-06-20 | 35.6202 | 3.181 | 3.181 | 0 | 0 | 2.6509 | 0.53017 | 0 | 0 | 0 | 0 | 0 | 0 | 0 | 0 | 0 | 0 | 0 | 0 | 0 | 0 | 0 | 3.181 | 0 | 0 | 2.6509 | 0.53017
1.4 | Строительство ЛЭП 10 кВ ориентировочной протяженностью 0,32 км для электроснабжения многоквартирного жилого дома по адресу мкр. 3-й, уч. № 5, в п. Верхнеказымский, Белоярского района | N_ТПБл-0758 | 2022 | 2025 | нд | 2.8918 | 2023-11-07 | 1.6918 | 0.26107 | 0.26107 | 0 | 0 | 0.21756 | 0.043512 | 0 | 0 | 0 | 0 | 0 | 0 | 0 | 0 | 0 | 0 | 0 | 0 | 0 | 0 | 0 | 0.26107 | 0 | 0 | 0.21756 | 0.043512
1.4 | Строительство ЛЭП с ПС 35/6 кВ для развития электрической сети в районе "Промышленной площадки" по ул. Широкая, г. Когалым | N_СКг-0845 | 2024 | 2025 | нд | 397.6571 | 2025-03-01 | 397.6571 | 98.6002 | 98.6002 | 0 | 0 | 82.1668 | 16.4334 | 0 | 0 | 0 | 0 | 0 | 0 | 0 | 0 | 0 | 0 | 0 | 0 | 0 | 0 | 0 | 98.6002 | 0 | 0 | 82.1668 | 16.4334
1.4 | Строительство ЛЭП-10 кВ от ПС 35/10 кВ "Ямки" до д. Сотник Кондинского района (ЛЭП-10 кВ ориентировочной протяженностью 6,5 км) | M_СКн-0600 | 2027 | 2028 | нд | нд | нд | 75.7739 | 75.7739 | 0 | 0 | 0 | 0 | 0 | 0 | 0 | 0 | 0 | 0 | 7.7682 | 0 | 0 | 6.4735 | 1.2947 | 68.0057 | 0 | 0 | 56.6714 | 11.3343 | 75.7739 | 0 | 0 | 63.145 | 12.629
1.4 | Строительство ЛЭП-6 кВ на участке от яч. 20 ЗРУ НПС "Кума" до оп. № 28 ВЛ-6 кВ фид. «Поселковый» в пгт. Куминский Кондинского района (ВЛЗ-6 кВ ориентировочной протяженностью 1,5 км) | P_СКн-1156 | 2025 | 2027 | нд | нд | нд | 15.4864 | 15.4864 | 0 | 0 | 0 | 0 | 0 | 0 | 0 | 0 | 0 | 0 | 15.4864 | 0 | 0 | 12.9053 | 2.5811 | 0 | 0 | 0 | 0 | 0 | 15.4864 | 0 | 0 | 12.9053 | 2.5811
1.4 | Строительство распределительных сетей 0,4 кВ для развития электросетевой инфраструктуры района «Пионерный» в г. Когалым. ЛЭП-0,4кВ ориентировочной протяженностью 1,7 км | N_ТПКг-0894 | 2024 | 2025 | нд | 16.25 | 2024-10-01 | 16.25 | 7.9284 | 7.9284 | 0 | 0 | 6.607 | 1.3214 | 0 | 0 | 0 | 0 | 0 | 0 | 0 | 0 | 0 | 0 | 0 | 0 | 0 | 0 | 0 | 7.9284 | 0 | 0 | 6.607 | 1.3214
1.4 | Строительство распределительных сетей 10 и 0,4 кВ для развития электросетевой инфраструктуры с. Реполово Ханты-Мансийского района (ЛЭП 10-04 кВ ориентировочной протяженностью 0,100 км, ТП 10/0,4 кВ мощностью 0,25 МВА– 1 шт) | P_СХмр-1118 | 2024 | 2025 | нд | 12.5637 | 2025-02-01 | 12.2783 | 12.0179 | 12.3032 | 0 | 0 | 10.2527 | 2.0505 | 0 | 0 | 0 | 0 | 0 | 0 | 0 | 0 | 0 | 0 | 0 | 0 | 0 | 0 | 0 | 12.3032 | 0 | 0 | 10.2527 | 2.0505
1.4 | Строительство распределительных сетей 10 кВ и 0,4 кВ для развития электросетевой инфраструктуры «Зеленой зоны» в г. Югорск (ЛЭП 10 кВ ориентировочной протяженностью 1,250 км, ТП 10/0,4 кВ мощностью 0,63 МВА – 4 шт.) | O_СЮ-1017 | 2024 | 2026 | нд | 40.8525 | 2025-03-01 | 36.8525 | 21.5094 | 21.5094 | 0 | 0 | 17.9245 | 3.5849 | 0 | 0 | 0 | 0 | 0 | 0 | 0 | 0 | 0 | 0 | 0 | 0 | 0 | 0 | 0 | 21.5094 | 0 | 0 | 17.9245 | 3.5849
1.4 | Строительство распределительных сетей 10 кВ и 0,4 кВ для развития электросетевой инфраструктуры в районе с/т "Букет-1" в г.п. Советский Советского района (ЛЭП 10-0,4 кВ ориентировочной протяженностью 6,5 км, ТП 10/0,4 кВ общей мощностью 0,4 МВА– 1 шт.) | O_ССв-1078 | 2024 | 2026 | нд | нд | нд | 36.0638 | 35.8623 | 25.0229 | 0 | 0 | 20.8524 | 4.1705 | 10.8393 | 0 | 0 | 9.0328 | 1.8066 | 0 | 0 | 0 | 0 | 0 | 0 | 0 | 0 | 0 | 0 | 35.8623 | 0 | 0 | 29.8852 | 5.977
1.4 | Строительство распределительных сетей 10 кВ и 0,4 кВ для развития электросетевой инфраструктуры в районе с/т "Дружба" в г.п. Советский Советского района (ЛЭП 10-0,4 кВ ориентировочной протяженностью 9,6 км, ТП 10/0,4 кВ общей мощностью 1,43 МВА– 3 шт.) | H_ТПСв-0114 | 2023 | 2025 | нд | нд | нд | 63.618 | 56.0956 | 56.0956 | 0 | 0 | 46.7463 | 9.3493 | 0 | 0 | 0 | 0 | 0 | 0 | 0 | 0 | 0 | 0 | 0 | 0 | 0 | 0 | 0 | 56.0956 | 0 | 0 | 46.7463 | 9.3493
1.4 | Строительство распределительных сетей 6 кВ для развития электросетевой инфраструктуры по ул. Братьев Гурьяновых в пгт. Березово (ЛЭП-6 кВ ориентировочной протяженностью 0,32 км.) | O_СБр-0990 | 2024 | 2026 | нд | 3.8455 | 2025-04-01 | 4.93 | 4.8589 | 4.8589 | 0 | 0 | 4.0491 | 0.80982 | 0 | 0 | 0 | 0 | 0 | 0 | 0 | 0 | 0 | 0 | 0 | 0 | 0 | 0 | 0 | 4.8589 | 0 | 0 | 4.0491 | 0.80982
1.4 | Строительство ТП-10/0,4 кВ мощностью 4 МВА, ЛЭП 10 кВ ориентировочной протяженностью 8 км для электроснабжения жилого комплекса Философский камень в г. Когалым | M_ТПКг-0641 | 2024 | 2025 | нд | 52.3328 | 2024-06-01 | 52.3328 | 49.8277 | 49.8277 | 0 | 0 | 41.5231 | 8.3046 | 0 | 0 | 0 | 0 | 0 | 0 | 0 | 0 | 0 | 0 | 0 | 0 | 0 | 0 | 0 | 49.8277 | 0 | 0 | 41.5231 | 8.3046
1.4 | Строительство ТП-10/0,4 кВ мощностью 5 МВА, ЛЭП 10 кВ ориентировочной протяженностью 0,6 км для электроснабжения музейного комплекса в г. Когалым | M_ТПКг-0639 | 2024 | 2025 | нд | 33.5325 | 2024-03-01 | 23.0595 | 21.9563 | 21.9563 | 0 | 0 | 18.2969 | 3.6594 | 0 | 0 | 0 | 0 | 0 | 0 | 0 | 0 | 0 | 0 | 0 | 0 | 0 | 0 | 0 | 21.9563 | 0 | 0 | 18.2969 | 3.6594
1.5 | Покупка земельных участков для целей реализации инвестиционных проектов, всего, в том числе: | Г | нд | нд | 0 | 0 | нд | 0 | 0 | 0 | 0 | 0 | 0 | 0 | 0 | 0 | 0 | 0 | 0 | 0 | 0 | 0 | 0 | 0 | 0 | 0 | 0 | 0 | 0 | 0 | 0 | 0 | 0 | 0
1.6 | Прочие инвестиционные проекты, всего, в том числе: | Г | нд | нд | 0 | 357.3103 | нд | 1336.6896 | 1119.5716 | 240.1775 | 0 | 0 | 195.3979 | 44.7796 | 263.2611 | 0 | 0 | 213.3775 | 49.8836 | 196.7756 | 0 | 0 | 157.7296 | 39.0459 | 285.5155 | 0 | 0 | 237.9296 | 47.5859 | 985.7297 | 0 | 0 | 804.4347 | 181.2951
1.6 | Покупка оборудования, не требующего монтажа (вездеходной техники, включая дополнительное оборудование к ней) | M_ПХМАО-0648 | 2023 | 2029 | нд | нд | нд | 202.0682 | 170.862 | 12.1455 | 0 | 0 | 10.1213 | 2.0243 | 8.7 | 0 | 0 | 7.25 | 1.45 | 97.7011 | 0 | 0 | 81.4176 | 16.2835 | 52.3154 | 0 | 0 | 43.5962 | 8.7192 | 170.862 | 0 | 0 | 142.385 | 28.477
1.6 | Покупка оборудования, не требующего монтажа (вычислительной техники) | M_ПХМАО-0644 | 2023 | 2029 | нд | нд | нд | 93.8404 | 81.9357 | 40.3714 | 0 | 0 | 33.6428 | 6.7286 | 14 | 0 | 0 | 11.6667 | 2.3333 | 5.1 | 0 | 0 | 4.25 | 0.85 | 22.4644 | 0 | 0 | 18.7203 | 3.7441 | 81.9357 | 0 | 0 | 68.2798 | 13.656
1.6 | Покупка оборудования, не требующего монтажа (оборудование релейной защиты и автоматики) | M_ПХМАО-0652 | 2023 | 2025 | нд | нд | нд | 6.2094 | 0.3096 | 0.3096 | 0 | 0 | 0.258 | 0.0516 | 0 | 0 | 0 | 0 | 0 | 0 | 0 | 0 | 0 | 0 | 0 | 0 | 0 | 0 | 0 | 0.3096 | 0 | 0 | 0.258 | 0.0516
1.6 | Покупка оборудования, не требующего монтажа (резервные источники снабжения электрической энергией (РИСЭЭ)) | M_ПХМАО-0649 | 2024 | 2029 | нд | нд | нд | 110.3315 | 101.0733 | 21.5709 | 0 | 0 | 17.9758 | 3.5952 | 77.0024 | 0 | 0 | 64.1686 | 12.8337 | 0 | 0 | 0 | 0 | 0 | 2.5 | 0 | 0 | 2.0833 | 0.41667 | 101.0733 | 0 | 0 | 84.2277 | 16.8455
1.6 | Покупка оборудования, не требующего монтажа (специнструмент и приспособления) | M_ПХМАО-0651 | 2023 | 2026 | нд | нд | нд | 11.1863 | 4.5617 | 3.2267 | 0 | 0 | 2.689 | 0.53779 | 1.335 | 0 | 0 | 1.1125 | 0.2225 | 0 | 0 | 0 | 0 | 0 | 0 | 0 | 0 | 0 | 0 | 4.5617 | 0 | 0 | 3.8015 | 0.76029
1.6 | Покупка оборудования, не требующего монтажа (спецтехники) | M_ПХМАО-0647 | 2023 | 2029 | нд | нд | нд | 269.0411 | 168.8171 | 55.8138 | 0 | 0 | 46.5115 | 9.3023 | 37.78 | 0 | 0 | 31.4833 | 6.2967 | 32.981 | 0 | 0 | 27.4842 | 5.4968 | 42.2423 | 0 | 0 | 35.2019 | 7.0404 | 168.8171 | 0 | 0 | 140.6809 | 28.1362
1.6 | Создание оперативно-диспетчерских пунктов в филиалах АО "ЮРЭСК | N_СХМАО-0801 | 2025 | 2026 | нд | нд | нд | 16.61 | 16.61 | 9.5915 | 0 | 0 | 7.9929 | 1.5986 | 10.6484 | 0 | 0 | 8.8737 | 1.7747 | 0 | 0 | 0 | 0 | 0 | 0 | 0 | 0 | 0 | 0 | 20.24 | 0 | 0 | 16.8666 | 3.3733
1.6 | «Внедрение системы защиты объектов критической информационной инфраструктуры» | O_ПХМАО-0947 | 2024 | 2027 | нд | нд | нд | 23.9475 | 10.4475 | 6.1075 | 0 | 0 | 5.0896 | 1.0179 | 3.34 | 0 | 0 | 2.7833 | 0.55667 | 1 | 0 | 0 | 0.83333 | 0.16667 | 0 | 0 | 0 | 0 | 0 | 10.4475 | 0 | 0 | 8.7062 | 1.7413
1.6 | Внедрение системы управления электрическими сетями АО «ЮРЭСК» | O_ПХМАО-0958 | 2026 | 2028 | нд | нд | нд | 62.349 | 62.349 | 0 | 0 | 0 | 0 | 0 | 9.6524 | 0 | 0 | 8.0436 | 1.6087 | 14.7 | 0 | 0 | 12.25 | 2.45 | 37.9967 | 0 | 0 | 31.6639 | 6.3328 | 62.349 | 0 | 0 | 51.9575 | 10.3915
1.6 | Разработка личного кабинета потребителя АО "ЮРЭСК" | O_ПХМАО-0993 | 2026 | 2028 | нд | нд | нд | 3.27 | 3.27 | 0 | 0 | 0 | 0 | 0 | 1.09 | 0 | 0 | 0.90833 | 0.18167 | 1.09 | 0 | 0 | 0.90833 | 0.18167 | 1.09 | 0 | 0 | 0.90833 | 0.18167 | 3.27 | 0 | 0 | 2.725 | 0.545
1.6 | Строительство блочно-модульного здания, строительство утепленного гаража для энергоучастка Кондинского филиала АО "ЮРЭСК" в пгт. Кондинском Кондинского района | O_ПКн-0948 | 2024 | 2025 | нд | 20.3592 | 2025-02-01 | 20.8117 | 10.6817 | 10.6817 | 0 | 0 | 8.9014 | 1.7803 | 0 | 0 | 0 | 0 | 0 | 0 | 0 | 0 | 0 | 0 | 0 | 0 | 0 | 0 | 0 | 10.6817 | 0 | 0 | 8.9014 | 1.7803
1.6 | Приобретение мобильных вагончиков, строительство утепленного гаража для Березовского филиала АО "ЮРЭСК" в п. Светлый, Березовского района | O_ПБр-0949 | 2024 | 2026 | нд | 19.5425 | 2025-03-01 | 14.7203 | 5.8384 | 5.8384 | 0 | 0 | 4.8653 | 0.97307 | 0 | 0 | 0 | 0 | 0 | 0 | 0 | 0 | 0 | 0 | 0 | 0 | 0 | 0 | 0 | 5.8384 | 0 | 0 | 4.8653 | 0.97307
1.6 | Строительство блочно-модульного здания, строительство утепленного гаража для базы электрических сетей Березовского филиала АО "ЮРЭСК" в п. Игрим Березовского | O_ПБр-0951 | 2024 | 2026 | нд | 47.7475 | 2025-07-01 | 32.4386 | 30.9196 | 30.9196 | 0 | 0 | 25.7664 | 5.1533 | 0 | 0 | 0 | 0 | 0 | 0 | 0 | 0 | 0 | 0 | 0 | 0 | 0 | 0 | 0 | 30.9196 | 0 | 0 | 25.7664 | 5.1533
1.6 | Строительство ограждения, находящегося на земельном участке Березовского филиала АО «ЮРЭСК» в пгт. Березово, Березовского района ул. Механическая 1, кадастровый номер земельного участка 86:05:0310037:26 | O_ПБр-0961 | 2026 | 2026 | нд | нд | нд | 8.3727 | 8.3727 | 0 | 0 | 0 | 0 | 0 | 8.3727 | 0 | 0 | 6.9772 | 1.3954 | 0 | 0 | 0 | 0 | 0 | 0 | 0 | 0 | 0 | 0 | 8.3727 | 0 | 0 | 6.9772 | 1.3954
1.6 | Строительство гаража на производственной базе АО ЮРЭСК в г.Ханты-Мансийск, ул. Газовиков дом 7 | O_ПХМ-0962 | 2025 | 2026 | нд | нд | нд | 49.9475 | 49.9475 | 8.9947 | 0 | 0 | 7.4956 | 1.4991 | 40.9527 | 0 | 0 | 34.1273 | 6.8255 | 0 | 0 | 0 | 0 | 0 | 0 | 0 | 0 | 0 | 0 | 49.9475 | 0 | 0 | 41.6229 | 8.3246
1.6 | Приобретение здания РММ, административного здания, здание центрального склада, здание гаража для Белоярского филиала АО "ЮРЭСК" в г.Белоярский Белоярский район | O_ПБл-0966 | 2026 | 2026 | нд | нд | нд | 10.9 | 10.9 | 0 | 0 | 0 | 0 | 0 | 10.9 | 0 | 0 | 9.0833 | 1.8167 | 0 | 0 | 0 | 0 | 0 | 0 | 0 | 0 | 0 | 0 | 10.9 | 0 | 0 | 9.0833 | 1.8167
1.6 | Стационарные электрозаправки в Ханты-Мансийский автономный округ - Югра | O_СХМАО-0973 | 2024 | 2026 | нд | 12.9081 | 2024-08-01 | 23.0046 | 12.9081 | 5.7 | 0 | 0 | 0 | 5.7 | 7.2081 | 0 | 0 | 0 | 7.2081 | 0 | 0 | 0 | 0 | 0 | 0 | 0 | 0 | 0 | 0 | 12.9081 | 0 | 0 | 0 | 12.9081
1.6 | Приобретение квартиры №2 по адресу г. Ханты-Мансийск, ул. Ленина д. 52/1, для целей перевода жилых помещений, расположенных на 1 этаже в нежелые | O_ПХм-0978 | 2024 | 2027 | нд | нд | нд | 7.51 | 7.5 | 0 | 0 | 0 | 0 | 0 | 0 | 0 | 0 | 0 | 0 | 7.5 | 0 | 0 | 0 | 7.5 | 0 | 0 | 0 | 0 | 0 | 7.5 | 0 | 0 | 0 | 7.5
1.6 | Покупка, установка блок – контейнера для контрольно – пропускного пункта (1 – шт.) филиал АО ЮРЭСК в г. Нягань | O_ПКн-0995 | 2025 | 2025 | нд | нд | нд | 0.45 | 0.45 | 0.45 | 0 | 0 | 0.375 | 0.075 | 0 | 0 | 0 | 0 | 0 | 0 | 0 | 0 | 0 | 0 | 0 | 0 | 0 | 0 | 0 | 0.45 | 0 | 0 | 0.375 | 0.075
1.6 | Покупка оборудования, не требующего монтажа ( автомобилей грузоподъемностью до 3,5 т.) | M_ПХМАО-0646 | 2023 | 2029 | нд | нд | нд | 60.1586 | 52.2955 | 19.197 | 0 | 0 | 15.9975 | 3.1995 | 4.395 | 0 | 0 | 3.6625 | 0.7325 | 16.7035 | 0 | 0 | 13.9196 | 2.7839 | 12 | 0 | 0 | 10 | 2 | 52.2955 | 0 | 0 | 43.5795 | 8.7159
1.6 | Монтаж пожарной сигнализации в здании электротехнической лаборатории в Кондинском филиале АО "ЮРЭСК" | P_ПКн-1154 | 2025 | 2025 | нд | нд | нд | 0.25799 | 0.25799 | 0.25799 | 0 | 0 | 0.21499 | 0.042998 | 0 | 0 | 0 | 0 | 0 | 0 | 0 | 0 | 0 | 0 | 0 | 0 | 0 | 0 | 0 | 0.25799 | 0 | 0 | 0.21499 | 0.042998
1.6 | Обустройство ПС "Юмас" в п.г.т. Междуреченский Кондинского района | P_ПКн-1203 | 2025 | 2025 | нд | 5.904 | 2025-02-27 | 8.7161 | 8.7161 | 8.7161 | 0 | 0 | 7.2634 | 1.4527 | 0 | 0 | 0 | 0 | 0 | 0 | 0 | 0 | 0 | 0 | 0 | 0 | 0 | 0 | 0 | 8.7161 | 0 | 0 | 7.2634 | 1.4527
1.6 | Приобретение административно - хозяйственного комплекса Березовского филиала, пгт. Березово, ул Механическая 1В | P_ПБр-1168 | 2026 | 2026 | нд | нд | нд | 6.0824 | 6.0824 | 0 | 0 | 0 | 0 | 0 | 6.0824 | 0 | 0 | 5.0686 | 1.0137 | 0 | 0 | 0 | 0 | 0 | 0 | 0 | 0 | 0 | 0 | 6.0824 | 0 | 0 | 5.0686 | 1.0137
1.6 | Строительство блочно-модульного здания для персонала Советского филиала АО "ЮРЭСК", расположенного по адресу: Советский район, пгт Зеленоборск | P_ПСв-1152 | 2025 | 2026 | нд | нд | нд | 11 | 11 | 0.043091 | 0 | 0 | 0.035909 | 0.0071818 | 10.9569 | 0 | 0 | 9.1308 | 1.8262 | 0 | 0 | 0 | 0 | 0 | 0 | 0 | 0 | 0 | 0 | 11 | 0 | 0 | 9.1667 | 1.8333
1.6 | Строительство гаража для размещения служебного автотранспорта и организации мастерской в гп. Коммунистический, ул. Мира 4б | P_ПСв-1174 | 2026 | 2026 | нд | нд | нд | 2.662 | 2.662 | 0 | 0 | 0 | 0 | 0 | 2.662 | 0 | 0 | 2.2183 | 0.44367 | 0 | 0 | 0 | 0 | 0 | 0 | 0 | 0 | 0 | 0 | 2.662 | 0 | 0 | 2.2183 | 0.44367
1.6 | Строительство здания для размещения сотрудников и спц техники, расположенного по адресу: Ханты-Мансийский автономный округ – Югра, Березовский район, пгт. Березово, ул. Механическая 1/3, инв. №000008058 | P_ПБр-1173 | 2028 | 2030 | нд | нд | нд | 21.5295 | 21.5295 | 0 | 0 | 0 | 0 | 0 | 0 | 0 | 0 | 0 | 0 | 0 | 0 | 0 | 0 | 0 | 21.5295 | 0 | 0 | 17.9412 | 3.5882 | 21.5295 | 0 | 0 | 17.9412 | 3.5882
1.6 | Строительство здания с гаражом в с. Ямки для размещения персонала и техники Ямкинского мастерского участка Морткинского УЭС. Кондинский район, с. Ямки | P_ПКн-1172 | 2026 | 2026 | нд | нд | нд | 8.1832 | 8.1832 | 0 | 0 | 0 | 0 | 0 | 8.1832 | 0 | 0 | 6.8193 | 1.3639 | 0 | 0 | 0 | 0 | 0 | 0 | 0 | 0 | 0 | 0 | 8.1832 | 0 | 0 | 6.8193 | 1.3639
1.6 | Установка мульти-сплит-системы в офисном зданий АО "ЮРЭСК" расположенного по адресу г. Ханты-Мансийск ул. Ленина 52/1 | P_ПХм-1153 | 2025 | 2025 | нд | нд | нд | 0.24191 | 0.24191 | 0.24191 | 0 | 0 | 0.20159 | 0.040318 | 0 | 0 | 0 | 0 | 0 | 0 | 0 | 0 | 0 | 0 | 0 | 0 | 0 | 0 | 0 | 0.24191 | 0 | 0 | 0.20159 | 0.040318
1.6 | Строительство административного здания Няганьского филиала. г. Нягань | P_ПНг-1171 | 2027 | 2030 | нд | 250.8491 | 2022-07-07 | 250.8491 | 250.8491 | 0 | 0 | 0 | 0 | 0 | 0 | 0 | 0 | 0 | 0 | 20 | 0 | 0 | 16.6667 | 3.3333 | 93.3772 | 0 | 0 | 77.8144 | 15.5629 | 113.3772 | 0 | 0 | 94.481 | 18.8962

## 2
Приложение № 2
к приказу ДепЖКК и энергетики Югры от 15.12.2025 № 46-Пр-163
Перечни инвестиционных проектов
Раздел 2. План освоения капитальных вложений по инвестиционным проектам
Акционерное общество "Югорская региональная электросетевая компания"
полное наименование субъекта электроэнергетики
Номер группы инвести-ционных проектов | Наименование инвестиционного проекта (группы инвестиционных проектов) | Идентификатор инвестиционного проекта | Год начала реализации инвестиционного проекта | Год окончания реализации инвестиционного проекта | Полная сметная стоимость инвестиционного проекта в соответствии с утвержденной проектной документацией в базисном уровне цен, млн рублей (без НДС) | Оценка полной стоимости в прогнозных ценах соответствующих лет, млн рублей (без НДС) |  |  |  |  | Остаток освоения капитальных вложений, млн рублей (без НДС) |  | Освоение капитальных вложений в прогнозных ценах соответствующих лет, млн рублей (без НДС)
[6 empty] | План |  |  |  |  | План 01.01.2025 |  | 2025 год | 2026 год | 2027 год | 2028 год | Итого (План)
[6 empty] | Всего, в т.ч.: | проектно-изыскательские работы | строительные работы, реконструкция, монтаж оборудования | оборудование | прочие затраты | в базисном уровне цен | в прогнозных ценах соответствующих лет | Утвержденный план | Утвержденный план | Утвержденный план | Утвержденный план
1 | 2 | 3 | 4 | 5 | 6 | 7 | 8 | 9 | 10 | 11 | 12 | 13 | 14.1 | 14.2 | 14.3 | 14.4 | 15
0 | ВСЕГО по инвестиционной программе, в том числе: | Г | нд | нд | 0 | 5940.2092 | 459.3255 | 1787.5539 | 2459.9328 | 1233.3969 | 0 | 4695.4375 | 1112.569 | 963.7993 | 905.1928 | 853.0467 | 3834.6077
0.1 | Технологическое присоединение, всего | Г | нд | нд | 0 | 688.787 | 61.9728 | 328.3609 | 222.7887 | 75.6646 | 0 | 272.9432 | 70.9788 | 20.9671 | 0.16667 | 19.1074 | 111.2199
0.2 | Реконструкция, модернизация, техническое перевооружение, всего | Г | нд | нд | 0 | 3137.1628 | 151.0249 | 996.211 | 1697.5012 | 292.4257 | 0 | 2880.3201 | 364.2504 | 670.1518 | 759.4093 | 602.4498 | 2396.2613
0.3 | Инвестиционные проекты, реализация которых обуславливается схемами и программами перспективного развития электроэнергетики, всего | Г | нд | нд | 0 | 0 | 0 | 0 | 0 | 0 | 0 | 0 | 0 | 0 | 0 | 0 | 0
0.4 | Прочее новое строительство объектов электросетевого хозяйства, всего | Г | нд | нд | 0 | 1000.3085 | 60.1845 | 373.1026 | 469.7246 | 97.2969 | 0 | 611.4795 | 512.0655 | 30.5407 | 19.3788 | 56.6714 | 618.6565
0.5 | Покупка земельных участков для целей реализации инвестиционных проектов, всего | Г | нд | нд | 0 | 0 | 0 | 0 | 0 | 0 | 0 | 0 | 0 | 0 | 0 | 0 | 0
0.6 | Прочие инвестиционные проекты, всего | Г | нд | нд | 0 | 1113.951 | 186.1433 | 89.8795 | 69.9184 | 768.0098 | 0 | 930.6947 | 165.2743 | 242.1397 | 126.238 | 174.8181 | 708.4701
1 | Ханты-Мансийский автономный округ-Югра | Г | нд | нд | 0 | 5940.2092 | 459.3255 | 1787.5539 | 2459.9328 | 1233.3969 | 0 | 4695.4375 | 1112.569 | 963.7993 | 905.1928 | 853.0467 | 3834.6077
1.1 | Технологическое присоединение, всего, в том числе: | Г | нд | нд | 0 | 688.787 | 61.9728 | 328.3609 | 222.7887 | 75.6646 | 0 | 272.9432 | 70.9788 | 20.9671 | 0.16667 | 19.1074 | 111.2199
1.1.1 | Технологическое присоединение энергопринимающих устройств потребителей, всего, в том числе: | Г | нд | нд | 0 | 656.5705 | 59.7395 | 319.7607 | 205.5792 | 71.4911 | 0 | 242.6675 | 55.9866 | 3.7766 | 0.16667 | 19.1074 | 79.0372
1.1.1.1 | Технологическое присоединение энергопринимающих устройств потребителей максимальной мощностью до 15 кВт включительно, всего | Г | нд | нд | 0 | 107.2063 | 19.075 | 47.0142 | 24.0759 | 17.0411 | 0 | 7.8334 | 7.5 | 0.083333 | 0.083333 | 0.083333 | 7.75
1.1.1.2 | Технологическое присоединение энергопринимающих устройств потребителей максимальной мощностью до 150 кВт включительно, всего | Г | нд | нд | 0 | 387.6596 | 34.2419 | 135.4978 | 174.0999 | 43.82 | 0 | 217.2356 | 30.888 | 3.6932 | 0.083333 | 19.024 | 53.6886
1.1.1.3 | Технологическое присоединение энергопринимающих устройств потребителей свыше 150 кВт, всего, в том числе: | Г | нд | нд | 0 | 161.7046 | 6.4226 | 137.2487 | 7.4034 | 10.6299 | 0 | 17.5985 | 17.5985 | 0 | 0 | 0 | 17.5985
1.1.1.3 | Строительство ЛЭП 0,4 кВ для электроснабжения административно-бытового корпуса по ул. Сибирская в г. Нягань (КЛ-0,4 кВ ориентировочной протяженностью 0,21 км) | P_ТПНг-1033 | 2024 | 2025 | нд | 1.2665 | 0.14844 | 0.7016 | 0.075233 | 0.3412 | нд | 1.118 | 1.118 | 0 | 0 | 0 | 1.118
1.1.1.3 | Строительство ЛЭП 10 кВ для электроснабжения производственной базы по ул. Промышленная в г. Югорск (ЛЭП 10 кВ ориентировочной протяженностью 0,010 км). | O_ТПЮг-0986 | 2024 | 2025 | нд | 0.88065 | 0.31383 | 0.45014 | 0 | 0.11668 | нд | 0 | 0 | 0 | 0 | 0 | 0
1.1.1.3 | Строительство ЛЭП 6 кВ ориентировочной протяженностью 7,900 км. для электроснабжения промышленной площадки в квартале городских земель 37, уч.1, кад. № 86:13:0601001:652, в г. Нягань | N_ТПНг-0924 | 2023 | 2025 | нд | 139.9425 | 4.3436 | 127.6093 | 0.66745 | 7.3222 | нд | 0.1714 | 0.1714 | 0 | 0 | 0 | 0.1714
1.1.1.3 | Строительство ЛЭП-0,4 кВ для электроснабжения поликлиники по ул. Горького в пгт. Кондинское Кондинского района (ЛЭП 0,4 кВ ориентировочной протяженностью 0,090 км) | P_ТПКн-1036 | 2024 | 2025 | нд | 0.36105 | 0.098156 | 0.09097 | 0.017136 | 0.15479 | нд | 0.25776 | 0.25776 | 0 | 0 | 0 | 0.25776
1.1.1.3 | Строительство ЛЭП-0,4 кВ для электроснабжения Ресторана с банкетным залом по ул. Дружбы Народов в г. Когалым (ЛЭП-0,4 кВ ориентировочной протяженностью 0,114 км) | P_ТПКг-1014 | 2024 | 2025 | нд | 0.58546 | 0.046837 | 0.18149 | 0.28102 | 0.07611 | нд | 0.38829 | 0.38829 | 0 | 0 | 0 | 0.38829
1.1.1.3 | Строительство ЛЭП-6 кВ для электроснабжения "КОС" в пгт. Березово (ЛЭП-6 кВ ориентировочной протяженностью 0,26 км.) | N_РБр-0959 | 2024 | 2026 | нд | 3.948 | 0.22413 | 2.9597 | 0.04726 | 0.71691 | нд | 3.6315 | 3.6315 | 0 | 0 | 0 | 3.6315
1.1.1.3 | Строительство ТП-10/0,4 кВ мощностью 0,4 МВА, ЛЭП-10 кВ ориентировочной протяженностью 0,400 км для электроснабжения канализационных очистных сооружений КОС-300 по ул. Береговая, д. 1Б в пгт. Кондинское Кондинского района | N_ТПКн-0864 | 2023 | 2025 | нд | 12.3443 | 0.7731 | 3.4567 | 6.3153 | 1.7992 | нд | 11.5449 | 11.5449 | 0 | 0 | 0 | 11.5449
1.1.1.3 | Строительство ТП-10/0,4 кВ мощностью 0,8 МВА, ЛЭП-0,4 кВ ориентировочной протяженностью 0,3 км для электроснабжения многоквартирного жилого дома по ул. Московская, 1 в г. Нягань | M_ТПНг-0637 | 2024 | 2025 | нд | 2.3762 | 0.47448 | 1.7988 | 0 | 0.10293 | нд | 0.48663 | 0.48663 | 0 | 0 | 0 | 0.48663
1.1.2 | Технологическое присоединение объектов электросетевого хозяйства, всего, в том числе: | Г | нд | нд | 0 | 0 | 0 | 0 | 0 | 0 | 0 | 0 | 0 | 0 | 0 | 0 | 0
1.1.2.1 | Технологическое присоединение объектов электросетевого хозяйства, принадлежащих иным сетевым организациям и иным лицам, всего, в том числе: | Г | нд | нд | 0 | 0 | 0 | 0 | 0 | 0 | 0 | 0 | 0 | 0 | 0 | 0 | 0
1.1.2.2 | Технологическое присоединение к электрическим сетям иных сетевых организаций, всего, в том числе: | Г | нд | нд | 0 | 0 | 0 | 0 | 0 | 0 | 0 | 0 | 0 | 0 | 0 | 0 | 0
1.1.3 | Технологическое присоединение объектов по производству электрической энергии всего, в том числе: | Г | нд | нд | 0 | 0 | 0 | 0 | 0 | 0 | 0 | 0 | 0 | 0 | 0 | 0 | 0
1.1.3.1 | Наименование объекта по производству электрической энергии, всего, в том числе: | Г | нд | нд | 0 | 0 | 0 | 0 | 0 | 0 | 0 | 0 | 0 | 0 | 0 | 0 | 0
1.1.3.1 | Строительство новых объектов электросетевого хозяйства (за исключением усиления существующей электрической сети) в целях осуществления технологического присоединения объекта по производству электрической энергии, всего, в том числе: | Г | нд | нд | 0 | 0 | 0 | 0 | 0 | 0 | 0 | 0 | 0 | 0 | 0 | 0 | 0
1.1.3.1 | Строительство новых объектов электросетевого хозяйства для усиления электрической сети в целях осуществления технологического присоединения объекта по производству электрической энергии, всего, в том числе: | Г | нд | нд | 0 | 0 | 0 | 0 | 0 | 0 | 0 | 0 | 0 | 0 | 0 | 0 | 0
1.1.3.1 | Реконструкция существующих объектов электросетевого хозяйства для усиления электрической сети в целях осуществления технологического присоединения объекта по производству электрической энергии всего, в том числе: | Г | нд | нд | 0 | 0 | 0 | 0 | 0 | 0 | 0 | 0 | 0 | 0 | 0 | 0 | 0
1.1.3.2 | Наименование объекта по производству электрической энергии, всего, в том числе: | Г | нд | нд | 0 | 0 | 0 | 0 | 0 | 0 | 0 | 0 | 0 | 0 | 0 | 0 | 0
1.1.3.2 | Строительство новых объектов электросетевого хозяйства (за исключением усиления существующей электрической сети) в целях осуществления технологического присоединения объекта по производству электрической энергии, всего, в том числе: | Г | нд | нд | 0 | 0 | 0 | 0 | 0 | 0 | 0 | 0 | 0 | 0 | 0 | 0 | 0
1.1.3.2 | Строительство новых объектов электросетевого хозяйства для усиления электрической сети в целях осуществления технологического присоединения объекта по производству электрической энергии, всего, в том числе: | Г | нд | нд | 0 | 0 | 0 | 0 | 0 | 0 | 0 | 0 | 0 | 0 | 0 | 0 | 0
1.1.3.2 | Реконструкция существующих объектов электросетевого хозяйства для усиления электрической сети в целях осуществления технологического присоединения объекта по производству электрической энергии всего, в том числе: | Г | нд | нд | 0 | 0 | 0 | 0 | 0 | 0 | 0 | 0 | 0 | 0 | 0 | 0 | 0
1.1.4 | Усиление электрической сети в целях осуществления технологического присоединения энергопринимающих устройств потребителей и (или) объектов электросетевого хозяйства всего, в том числе: | Г | нд | нд | 0 | 32.2164 | 2.2333 | 8.6001 | 17.2095 | 4.1735 | 0 | 30.2756 | 14.9922 | 17.1906 | 0 | 0 | 32.1828
1.1.4.1 | Строительство новых объектов электросетевого хозяйства для усиления электрической сети в целях осуществления технологического присоединения, всего, в том числе: | Г | нд | нд | 0 | 8.7415 | 0.32637 | 1.5261 | 6.2113 | 0.67769 | 0 | 8.4388 | 8.4388 | 0 | 0 | 0 | 8.4388
1.1.4.1 | Строительство КТП 10/0,4 кВ, ЛЭП 10-0,4 кВ для электроснабжения ИЖД в пр. Нефтяников, в г. Нягань (КТП мощностью 0,400 МВА, ЛЭП 10-0,4 кВ ориентировочной протяженностью 0,09 км) | P_СТПНг-1110 | 2024 | 2025 | нд | 8.7415 | 0.32637 | 1.5261 | 6.2113 | 0.67769 | нд | 8.4388 | 8.4388 | 0 | 0 | 0 | 8.4388
1.1.4.2 | Реконструкция существующих объектов электросетевого хозяйства для усиления электрической сети в целях осуществления технологического присоединения, всего, в том числе: | Г | нд | нд | 0 | 23.475 | 1.9069 | 7.074 | 10.9982 | 3.4959 | 0 | 21.8368 | 6.5534 | 17.1906 | 0 | 0 | 23.7439
1.1.4.2 | Реконструкция ЛЭП 0,4 кВ ориентировочной протяженностью 0,095 км для электроснабжения административного здания по пр. Нефтяников в г. Нягань | P_РНг-1015 | 2024 | 2025 | нд | 0.81373 | 0.032169 | 0.52556 | 0.098875 | 0.15713 | нд | 0.07299 | 0.07299 | 0 | 0 | 0 | 0.07299
1.1.4.2 | Реконструкция ЛЭП 0,4 кВ ориентировочной протяженностью 0,14 км для электроснабжения административного здания по ул. Мира в г. Нягань | P_РТПНг-1072 | 2024 | 2025 | нд | 0.59211 | 0.015236 | 0.47012 | 0.011387 | 0.095361 | нд | 0.55276 | 0.55276 | 0 | 0 | 0 | 0.55276
1.1.4.2 | Реконструкция ЛЭП- 6 для электроснабжения спортивного зала по ул. Авиаторов в пгт. Березово (замена провода АС-70 на СИП протяженностью 0,35 км., ВЛЗ-6 кВ ориентировочной протяженностью 0,500 км.) | P_РБр-1010 | 2024 | 2026 | нд | 2.6939 | 0.29567 | 1.4016 | 0.05196 | 0.9447 | нд | 2.5578 | 0 | 2.5578 | 0 | 0 | 2.5578
1.1.4.2 | Реконструкция ЛЭП-0,4 кВ для электроснабжения блокированной жилой застройки по ул. Сибирская в пгт. Междуреченский Кондинского района (ЛЭП-0,4 кВ ориентировочной протяженностью 0,160 км) | P_РТПКн-1117 | 2024 | 2025 | нд | 0.46517 | 0.037214 | 0.1442 | 0.22328 | 0.060472 | нд | 0.42036 | 0.42036 | 0 | 0 | 0 | 0.42036
1.1.4.2 | Реконструкция ЛЭП-0,4 кВ для электроснабжения индивидуального жилого дома по ул.Береговая, в с. Кышик Ханты-Мансийского района (замена провода протяженностью 0,01 км) | P_РТПХмр-1142 | 2024 | 2025 | нд | 0.075971 | 0.050212 | 0.0092464 | 0 | 0.016512 | нд | 0.049348 | 0.049348 | 0 | 0 | 0 | 0.049348
1.1.4.2 | Реконструкция ЛЭП-10 кВ (подвес провода- 0,7 км) в рамках объекта Строительство ЛЭП-10/0,4 кВ с ТП 10/0,4 кВ для электроснабжения МКД по ул. Ленина в п.г.т. Мортка Кондинского района (КТП мощностью 2х250 кВА, ЛЭП 10-0,4 кВ ориентир. протяженностью 0,7 км) | P_РТПКн-1145 | 2025 | 2026 | нд | 7.963 | 0.63704 | 2.4685 | 3.8222 | 1.0352 | нд | 7.963 | 0 | 9.8701 | 0 | 0 | 9.8701
1.1.4.2 | Реконструкция ТП 5-1609 в г. Нягань (Замена силового трансформатора, автоматических выключателей и трансформаторов тока) | P_РНг-1087 | 2024 | 2025 | нд | 0.73313 | 0.09008 | 0.077602 | 0.43676 | 0.12869 | нд | 0.63716 | 0.63716 | 0 | 0 | 0 | 0.63716
1.1.4.2 | Реконструкция ТП № 9-12-2 в г. Югорск | P_ТПЮ-1056 | 2025 | 2025 | нд | 0.27282 | 0.022169 | 0.025297 | 0.18912 | 0.036232 | нд | 0.27282 | 0.27282 | 0 | 0 | 0 | 0.27282
1.1.4.2 | Реконструкция ТП № 9-16-14 в г. Югорск | P_ТПЮ-1057 | 2024 | 2025 | нд | 0.05719 | 0.011512 | 0.0041188 | 0.02843 | 0.013129 | нд | 0 | 0 | 0 | 0 | 0 | 0
1.1.4.2 | Реконструкция ТП-10/0,4 кВ № 9-15-3 в СНТ «Рощино» в мкр. «Зеленая зона» г. Югорск (замена силового трансформатора мощностью 160 кВА на силовой трансформатор 400 кВА) | P_РТПЮ-1094 | 2024 | 2025 | нд | 0.72042 | 0.09008 | 0.085161 | 0.495 | 0.050188 | нд | 0.62405 | 0.62405 | 0 | 0 | 0 | 0.62405
1.1.4.2 | Строительство распределительных сетей 10 кВ и 0,4 кВ для развития электросетевой инфраструктуры в районе ул. Железнодорожная в пгт. Междуреченский Кондинского района (ЛЭП 10-0,4 кВ ориентир. протяженностью 0,250 км, ТП 10/0,4 кВ мощностью 0,8 МВА– 1 шт.) | O_СКн-1079 | 2024 | 2026 | нд | 4.8868 | 0.39094 | 1.5149 | 2.3457 | 0.63528 | нд | 4.7718 | 0.0091066 | 4.7626 | 0 | 0 | 4.7718
1.1.4.2 | Реконструкция ТП-6/0,4 кВ №11-1014 в пгт. Березово (замена силовых трансформаторов 2х400 кВА на 2х630 кВА) | O_РБр-0989 | 2024 | 2026 | нд | 4.2008 | 0.23462 | 0.34764 | 3.2955 | 0.32298 | нд | 3.9148 | 3.9148 | 0 | 0 | 0 | 3.9148
1.2 | Реконструкция, модернизация, техническое перевооружение всего, в том числе: | Г | нд | нд | 0 | 3137.1628 | 151.0249 | 996.211 | 1697.5012 | 292.4257 | 0 | 2880.3201 | 364.2504 | 670.1518 | 759.4093 | 602.4498 | 2396.2613
1.2.1 | Реконструкция, модернизация, техническое перевооружение трансформаторных и иных подстанций, распределительных пунктов, всего, в том числе: | Г | нд | нд | 0 | 1606.5508 | 103.9757 | 346.7172 | 943.801 | 212.0569 | 0 | 1570.9941 | 198.2405 | 315.1542 | 407.5447 | 382.1317 | 1303.0711
1.2.1.1 | Реконструкция трансформаторных и иных подстанций, всего, в том числе: | Г | нд | нд | 0 | 1606.5508 | 103.9757 | 346.7172 | 943.801 | 212.0569 | 0 | 1570.9941 | 198.2405 | 315.1542 | 407.5447 | 382.1317 | 1303.0711
1.2.1.1 | Реконструкция КТП 20/10 кВ №18-4041 в п.Пырьях Ханты-Мансийского района (замена трансформаторов мощностью 1,6 МВА на трансформаторы мощностью 2,5 МВА - 2 шт) | P_РХмр-1216 | 2027 | 2029 | нд | 10.113 | 0.87945 | 0.3268 | 8.602 | 0.3048 | нд | 10.113 | 0 | 0 | 8.1461 | 1.967 | 10.113
1.2.1.1 | Реконструкция КТП 6/20 кВ №18-4040, Саньёганское месторождение, Ханты-Мансийский район (замена трансформаторов мощностью 1,6 МВА на трансформаторы мощностью 2,5 МВА - 2 шт) | P_РХмр-1217 | 2027 | 2029 | нд | 10.1145 | 0.87945 | 0.32817 | 8.602 | 0.30484 | нд | 10.1145 | 0 | 0 | 2.9167 | 7.1978 | 10.1145
1.2.1.1 | Реконструкция РТП 5-17 в г. Нягань | N_РНг-0784 | 2024 | 2028 | нд | 41.7846 | 1.7635 | 4.2512 | 31.2853 | 4.4847 | нд | 40.8991 | 0 | 0 | 0 | 40.8991 | 40.8991
1.2.1.1 | Реконструкция РТП 5-6 в г. Нягань | N_РНг-0785 | 2024 | 2028 | нд | 41.4201 | 2.3435 | 3.8433 | 30.8537 | 4.3797 | нд | 40.5631 | 0 | 0 | 0 | 40.5631 | 40.5631
1.2.1.1 | Реконструкция ТП 5-1426 в г. Нягань | N_РНг-0786 | 2024 | 2026 | нд | 14.1193 | 1.1295 | 4.377 | 6.7773 | 1.8355 | нд | 14.0629 | 0 | 14.0629 | 0 | 0 | 14.0629
1.2.1.1 | Реконструкция ТП 5-1713 в г. Нягань | N_РНг-0790 | 2024 | 2026 | нд | 12.9839 | 0.75947 | 2.3006 | 9.2902 | 0.63357 | нд | 11.7187 | 0 | 11.7187 | 0 | 0 | 11.7187
1.2.1.1 | Реконструкция ТП 5-2002 в г. Нягань | N_РНг-0793 | 2024 | 2026 | нд | 14.1768 | 0.80855 | 1.606 | 11.2325 | 0.52971 | нд | 12.7291 | 0 | 12.7291 | 0 | 0 | 12.7291
1.2.1.1 | Реконструкция ТП 5-2004 в г. Нягань | N_РНг-0796 | 2024 | 2026 | нд | 14.0815 | 0.66109 | 2.3009 | 10.4034 | 0.71607 | нд | 12.9978 | 0 | 12.9978 | 0 | 0 | 12.9978
1.2.1.1 | Реконструкция ТП 5-2018 в г. Нягань | N_РНг-0792 | 2024 | 2028 | нд | 6.8115 | 0.20836 | 1.3176 | 4.8956 | 0.38994 | нд | 5.9642 | 0 | 0 | 0 | 5.9642 | 5.9642
1.2.1.1 | Реконструкция ТП 5-2103 в г. Нягань | N_РНг-0787 | 2024 | 2027 | нд | 12.7934 | 0.80928 | 2.2851 | 9.2708 | 0.42833 | нд | 11.6078 | 0 | 0 | 11.6078 | 0 | 11.6078
1.2.1.1 | Реконструкция ТП 5-2104 в г. Нягань | N_РНг-0797 | 2024 | 2028 | нд | 41.5735 | 3.3259 | 12.8878 | 19.9553 | 5.4046 | нд | 41.5192 | 0 | 0 | 0 | 41.5192 | 41.5192
1.2.1.1 | Реконструкция ТП 5-6 в г. Нягань | N_РНг-0789 | 2024 | 2028 | нд | 7.7901 | 0.1939 | 0.84311 | 6.4041 | 0.34907 | нд | 6.9532 | 0 | 0 | 0 | 6.9532 | 6.9532
1.2.1.1 | Реконструкция ТП № 16-011Н в г. Советский (ТП 10/0,4 кВ мощностью 0,63 МВА взамен существующей ТП 10/0,4 кВ) | O_РСв-0964 | 2027 | 2027 | нд | 11.8547 | 0.95171 | 3.6879 | 5.7103 | 1.5048 | нд | 11.8547 | 0 | 0 | 11.8547 | 0 | 11.8547
1.2.1.1 | Реконструкция ТП-6/0,4 кВ №11-2095, инв. №000007587 в п. Игрим Березовского района | O_РБр-1012 | 2024 | 2026 | нд | 9.5277 | 0.66899 | 3.2624 | 3.5492 | 2.0471 | нд | 1.689 | 1.689 | 0 | 0 | 0 | 1.689
1.2.1.1 | Реконструкция ТП№ 11-2071, инв. №000007764; ТП № 11-2080, инв. № ЮР-011396 в п. Игрим, Березовского района (Замена ТП-6/0,4 кВ 1х1000 кВА на КТП-6/0,4 кВ 1х1000 кВА, замена ТП-6/0,4 кВ 1х1000 кВА на КТП-6/0,4 кВ 1х400 кВА – 1 шт.) | O_РБр-0950 | 2026 | 2027 | нд | 29.2015 | 2.3361 | 9.0525 | 14.0167 | 3.7962 | нд | 29.2015 | 0 | 6.7652 | 22.4363 | 0 | 29.2015
1.2.1.1 | Реконструкция ТП 10/0,4 кВ №5-5 (Замена ТП 10/0,4 кВ - 1 шт, перезавод КЛ-10 кВ - 0,48 км, КЛ-0,4 кВ - 0,12 км) в г. Нягань | N_РНг-0783 | 2024 | 2026 | нд | 27.9967 | 1.9863 | 8.0837 | 16.3963 | 1.5304 | нд | 23.1504 | 23.1504 | 0 | 0 | 0 | 23.1504
1.2.1.1 | Реконструкция ПС 110 кВ Самарово, ПС 110 кВ Западная, ПС 110 кВ Авангард, ПС 110 кВ ГИБДД (Замена систем телемеханики, блоков РЗиА, ТТ-10 кВ, ОПУ) | G_СХМАО-0191 | 2025 | 2029 | нд | 632.7783 | 37.9693 | 118.0467 | 389.0301 | 87.7322 | нд | 632.7783 | 17.6966 | 80.3129 | 110.9841 | 155.8618 | 364.8553
1.2.1.1 | Реконструкция ТП 10/0,4 кВ №2-2 (Замена ТП 10/0,4 кВ - 1 шт, перезавод КЛ-10 кВ - 0,3 км, КЛ-0,4 кВ - 0,15 км) в г. Когалым | M_СКг-0618 | 2024 | 2026 | нд | 16.2389 | 1.003 | 3.2305 | 11.478 | 0.5273 | нд | 15.1872 | 11.2856 | 3.9015 | 0 | 0 | 15.1872
1.2.1.1 | Реконструкция ТП 10/0,4 кВ №2-52 (Замена ТП 10/0,4 кВ - 1 шт, перезавод КЛ-10 кВ - 0,25 км, КЛ-0,4 кВ - 0,18 км) в г. Когалым | M_СКг-0617 | 2024 | 2026 | нд | 16.3059 | 0.96411 | 2.1666 | 12.3869 | 0.78833 | нд | 15.2929 | 11.8206 | 3.4723 | 0 | 0 | 15.2929
1.2.1.1 | Реконструкция ТП 10/0,4 кВ №5-1427 (Замена ТП 10/0,4 кВ - 1 шт, перезавод КЛ-10 кВ - 0,115 км, КЛ-0,4 кВ - 0,423 км) в г. Нягань | L_СНг-0507 | 2022 | 2025 | нд | 6.3818 | 0.51055 | 1.9784 | 3.0633 | 0.82964 | нд | 2.4062 | 2.4062 | 0 | 0 | 0 | 2.4062
1.2.1.1 | Реконструкция ТП-10/0,4 кВ № 9-15-10 в СОТ «Озерное» в мкр. «Зеленая зона» г. Югорск (замена силового трансформатора мощностью 160 кВА на силовой трансформатор 400 кВА) | P_РТПСв-1097 | 2024 | 2025 | нд | 1.0567 | 0.09008 | 0.042613 | 0.91593 | 0.008068 | нд | 0 | 0 | 0 | 0 | 0 | 0
1.2.1.1 | Реконструкция ТП-10/0,4 кВ № 9-15-11 в СОТ «Тополя» в мкр. «Зеленая зона» г. Югорск (замена силового трансформатора мощностью 160 кВА на силовой трансформатор 400 кВА) | P_РЮ-1029 | 2024 | 2025 | нд | 1.8389 | 0.12217 | 0.56353 | 0.96783 | 0.18536 | нд | 1.7082 | 1.7082 | 0 | 0 | 0 | 1.7082
1.2.1.1 | Реконструкция ТП-10/0,4 кВ № 9-15-20 в СОТ Березка» в мкр. «Зеленая зона» г. Югорск (замена силового трансформатора мощностью 250 кВА на силовой трансформатор 400 кВА) | P_РТПСв-1100 | 2024 | 2025 | нд | 0.92973 | 0.09008 | 0.055339 | 0.77553 | 0.0087785 | нд | 0 | 0 | 0 | 0 | 0 | 0
1.2.1.1 | Реконструкция ТП-10/0,4 кВ № 9-15-26 в СОТ «Электрон-2» в мкр. «Зеленая зона» г. Югорск (замена силового трансформатора мощностью 63 кВА на силовой трансформатор 400 кВА) | P_РТПСв-1096 | 2024 | 2025 | нд | 1.2198 | 0.09008 | 0.04032 | 1.0822 | 0.0072346 | нд | 0 | 0 | 0 | 0 | 0 | 0
1.2.1.1 | Реконструкция ТП-10/0,4 кВ № 9-15-7 в СОТ «Белые росы» в мкр. «Зеленая зона» г. Югорск (замена силового трансформатора мощностью 160 кВА на силовой трансформатор 400 кВА) | P_РТПЮ-1098 | 2024 | 2025 | нд | 1.1491 | 0.09008 | 0.038221 | 1.0118 | 0.0089629 | нд | 0 | 0 | 0 | 0 | 0 | 0
1.2.1.1 | Реконструкция ТП-10/0,4 кВ № 9-15-8 в СОТ «Соловьиная роща» в мкр. «Зеленая зона» г. Югорск (замена силового трансформатора мощностью 160 кВА на силовой трансформатор 400 кВА) | P_РТПЮ-1038 | 2024 | 2025 | нд | 1.8567 | 0.12217 | 0.57397 | 0.97027 | 0.19029 | нд | 1.7259 | 1.7259 | 0 | 0 | 0 | 1.7259
1.2.1.1 | Реконструкция ТП-10/0,4 кВ № 9-15-9 в СНТ «Солнышко» в мкр. «Зеленая зона» г. Югорск (замена силового трансформатора мощностью 250 кВА на силовой трансформатор 400 кВА) | P_РЮ-1030 | 2024 | 2025 | нд | 1.8389 | 0.12217 | 0.56353 | 0.96783 | 0.18538 | нд | 1.7082 | 1.7082 | 0 | 0 | 0 | 1.7082
1.2.1.2 | Модернизация, техническое перевооружение трансформаторных и иных подстанций, распределительных пунктов, всего, в том числе: | Г | нд | нд | 0 | 0 | 0 | 0 | 0 | 0 | 0 | 0 | 0 | 0 | 0 | 0 | 0
1.2.1.2 | Модернизация ПС 10/35 Фарада в п.г.т. Кондинское Кондинского района | M_РКн-0631 | 2024 | 2027 | нд | 208.7248 | 11.5875 | 37.4561 | 118.2824 | 41.3988 | нд | 208.6209 | 12.2751 | 127.124 | 69.2219 | 0 | 208.6209
1.2.1.2 | Модернизация ПС 35/10 Тесла в п.г.т. Кондинское Кондинского района | M_РКн-0632 | 2025 | 2028 | нд | 251.9912 | 20.1593 | 78.1173 | 120.9558 | 32.7589 | нд | 251.9912 | 11.7361 | 1.4286 | 157.6203 | 81.2063 | 251.9912
1.2.1.2 | Модернизация РУ-10кВ и РУ-0,4кВ ЦРП№2-8 в г. Когалым | L_РКг-0504 | 2024 | 2026 | нд | 25.9758 | 2.0781 | 8.0525 | 12.4684 | 3.3769 | нд | 25.2285 | 23.6739 | 1.5546 | 0 | 0 | 25.2285
1.2.1.2 | Модернизация устройств РЗА на ПС 110 кВ "МДФ" Кондинского района (замена устройств РЗА) | M_РКн-0643 | 2028 | 2029 | нд | 0 | 0 | 0 | 0 | 0 | нд | 0 | 0 | 0 | 0 | 0 | 0
1.2.1.2 | Модернизация электрооборудования РУ-0,4кВ ТП№2-47 в г. Когалым | M_РКг-0614 | 2024 | 2025 | нд | 7.0458 | 0.18243 | 0.73751 | 5.7543 | 0.3716 | нд | 6.8422 | 6.8422 | 0 | 0 | 0 | 6.8422
1.2.1.2 | Модернизация электрооборудования РУ-0,4кВ ТП№2-48 в г. Когалым | M_РКг-0615 | 2024 | 2025 | нд | 5.9233 | 0.13594 | 0.69545 | 4.7162 | 0.37564 | нд | 5.7621 | 5.7621 | 0 | 0 | 0 | 5.7621
1.2.1.2 | Модернизация электрооборудования РУ-0,4кВ ТП№2-53 в г. Когалым | M_РКг-0616 | 2024 | 2025 | нд | 4.0293 | 0.11047 | 0.39805 | 3.2982 | 0.22259 | нд | 3.901 | 3.901 | 0 | 0 | 0 | 3.901
1.2.1.2 | Модернизация электрооборудования РУ-10кВ и РУ-0,4кВ ТП№2-1 в г. Когалым | M_РКг-0613 | 2024 | 2025 | нд | 5.9287 | 0.18522 | 0.76699 | 4.6051 | 0.37143 | нд | 5.7183 | 5.7183 | 0 | 0 | 0 | 5.7183
1.2.1.2 | Модернизация электрооборудования РУ-10кВ и РУ-0,4кВ ЦРП№2-13 в г. Когалым | M_РКг-0611 | 2024 | 2026 | нд | 29.1296 | 2.3304 | 9.0302 | 13.9822 | 3.7869 | нд | 28.1565 | 26.5599 | 1.5966 | 0 | 0 | 28.1565
1.2.1.2 | Модернизация электрооборудования РУ-10кВ ТП№2-72 в г. Когалым | M_РКг-0612 | 2024 | 2025 | нд | 3.9793 | 0.08232 | 0.28012 | 3.331 | 0.28587 | нд | 3.8793 | 3.8793 | 0 | 0 | 0 | 3.8793
1.2.1.2 | Модернизация электрооборудования РУ-10кВ ЦРП№2-11 в г. Когалым | M_РКг-0610 | 2024 | 2026 | нд | 23.7379 | 1.899 | 7.3587 | 11.3942 | 3.0859 | нд | 22.8019 | 22.8019 | 0 | 0 | 0 | 22.8019
1.2.1.2 | Реконструкция КТП №10-5П2 "РММ" в с.п. Полноват Белоярского района (ТП 10/0,4 кВ мощностью 0,25 МВА взамен существующей ТП 10/0,4 кВ) | P_РБл-1161 | 2026 | 2026 | нд | 2.6776 | 0.38866 | 0.43491 | 1.3734 | 0.48069 | нд | 2.6776 | 0 | 2.6776 | 0 | 0 | 2.6776
1.2.1.2 | Реконструкция ТП № 5-1720 в г. Нягань (ТП 10/0,4 кВ мощностью 0,63 МВА взамен существующей ТП 10/0,4 кВ) | P_РНг-1166 | 2026 | 2026 | нд | 22.6333 | 1.8107 | 7.0163 | 10.864 | 2.9423 | нд | 22.6333 | 0 | 22.6333 | 0 | 0 | 22.6333
1.2.1.2 | Реконструкция ТП-6/0,4 кВ №11-2089, инв. №000007760 в п. Игрим Березовского района (КТП-6/0,4 кВ 1х250 кВА - 1 шт.) | P_РБр-1148 | 2025 | 2026 | нд | 13.1293 | 1.0503 | 4.0701 | 6.3021 | 1.7068 | нд | 13.1293 | 0.95 | 12.1793 | 0 | 0 | 13.1293
1.2.1.2 | Реконструкция ТП-6/0,4 кВ №11-2092, инв. №000007756 в п. Игрим Березовского района (ТП 10/0,4 кВ мощностью 0,25 МВА взамен существующей ТП 10/0,4 кВ) | P_РБр-1195 | 2025 | 2027 | нд | 13.707 | 1.0966 | 4.2492 | 6.5794 | 1.7819 | нд | 13.707 | 0.95 | 0 | 12.757 | 0 | 13.707
1.2.2 | Реконструкция, модернизация, техническое перевооружение линий электропередачи, всего, в том числе: | Г | нд | нд | 0 | 582.1748 | 44.5329 | 210.6131 | 264.3678 | 62.6609 | 0 | 510.0824 | 64.6233 | 220.815 | 186.4062 | 38.5415 | 510.386
1.2.2.1 | Реконструкция линий электропередачи, всего, в том числе: | Г | нд | нд | 0 | 502.8807 | 40.5178 | 196.4921 | 211.4694 | 54.4013 | 0 | 469.9911 | 61.1955 | 220.815 | 179.3037 | 8.9805 | 470.2947
1.2.2.1 | Реконструкция ВЛ-0,4 кВ ф. 5 от ТП № 16-029, ВЛ-0,4 кВ ф. 4 и ф. 12 от ТП № 16-066 в г. Советский (замена провода на участке линии ориентировочной протяженностью 1,920 км с заменой деревяных опор на ж/б) | P_РСв-1181 | 2027 | 2028 | нд | 12.065 | 0.9652 | 3.7401 | 5.7912 | 1.5684 | нд | 12.065 | 0 | 0 | 3.0845 | 8.9805 | 12.065
1.2.2.1 | Реконструкция ВЛ-0,4 кВ ф. Вокзальная от ТП № 16-208 км в пгт. Пионерский Советского района (замена провода на участке линии ориентировочной протяженностью 0,640 км с заменой деревяных опор на ж/б) | P_РСв-1180 | 2027 | 2027 | нд | 4.0208 | 0.32166 | 1.2464 | 1.93 | 0.5227 | нд | 4.0208 | 0 | 0 | 4.0208 | 0 | 4.0208
1.2.2.1 | Реконструкция ВЛ-0,4 кВ ф. Новый от ТП № 16-206 в пгт. Пионерский Советского района (замена провода АС на СИП ориентировочной протяженностью 0,620 км с заменой деревяных опор на ж/б) | P_РСв-1178 | 2027 | 2027 | нд | 3.6995 | 0.29596 | 1.1468 | 1.7757 | 0.48093 | нд | 3.6995 | 0 | 0 | 3.6995 | 0 | 3.6995
1.2.2.1 | Реконструкция ВЛ-6 кВ ф. №27 ЦРП "ВОС" в г. Белоярский (замена провода АС на СИП ориентировочной протяженностью 0,885 км) | P_РБл-1160 | 2026 | 2026 | нд | 6.7235 | 0.53788 | 2.0843 | 3.2273 | 0.87405 | нд | 6.7235 | 0 | 6.7235 | 0 | 0 | 6.7235
1.2.2.1 | Реконструкция ВЛЗ-20 кВ "Устрем" д. Устрем Березовского района (Монтаж РЛНД - 2 шт., монтаж изоляторов) | P_РБр-1159 | 2026 | 2026 | нд | 3.638 | 0.29104 | 1.1278 | 1.7462 | 0.47294 | нд | 3.638 | 0 | 3.638 | 0 | 0 | 3.638
1.2.2.1 | Реконструкция ВЛИ-0,4 кВ ф. Коммунистическая от ТП № 16-203 в пгт. Пионерский Советского района (замена провода на участке линии ориентировочной протяженностью 0,685 км с заменой деревяных опор на ж/б) | P_РСв-1179 | 2027 | 2027 | нд | 4.5785 | 0.36628 | 1.4193 | 2.1977 | 0.59521 | нд | 4.5785 | 0 | 0 | 4.5785 | 0 | 4.5785
1.2.2.1 | Реконструкция ЛЭП-0,4 для электроснабжения морга БУ НОБ в г. Нягань | N_РНг-0794 | 2024 | 2026 | нд | 1.7141 | 0.13712 | 0.53136 | 0.82275 | 0.22283 | нд | 1.4257 | 0 | 1.4257 | 0 | 0 | 1.4257
1.2.2.1 | Реконструкция ЛЭП-0,4 кВ фидер "Общежитие" КТП №12-601 в пгт. Куминский Кондинского района (ЛЭП-0,4 кВ ориентировочной протяженностью 0,57 км) | P_РКн-1157 | 2025 | 2026 | нд | 3.0096 | 0.24077 | 0.93299 | 1.4446 | 0.39125 | нд | 3.0096 | 0 | 3.0096 | 0 | 0 | 3.0096
1.2.2.1 | Реконструкция ЛЭП-0,4 кВ фидер "Промзона" КТП №12-601 в пгт. Куминский Кондинского района (ЛЭП-0,4 кВ ориентировочной протяженностью 0,7 км) | P_РКн-1158 | 2025 | 2026 | нд | 3.8806 | 0.31045 | 1.203 | 1.8627 | 0.50448 | нд | 3.8806 | 0 | 3.8806 | 0 | 0 | 3.8806
1.2.2.1 | Реконструкция ЛЭП-10 кВ ф. «16МКР», ф. «ПМК3-1» от ПС «Хвойная», ТП-10/0,4 кВ №9-6-8, ТП-10/0,4 кВ №9-6-3 в Югорск (замена КТП-10/0,4 кВ - 2 шт., замена провода АС на СИП протяж. 5,62 км, ЛЭП-10 кВ ор. протяж. 8,270 км) | P_РСв-1165 | 2026 | 2027 | нд | 139.4595 | 11.1568 | 43.2324 | 66.9405 | 18.1297 | нд | 139.4595 | 0 | 57.8089 | 81.6505 | 0 | 139.4595
1.2.2.1 | Реконструкция ЛЭП-10 кВ ф. «Нижний склад», ф. «Лесокомбинат», ф. «Лесозавод» от ПС «Геологическая», ТП-10/0,4 кВ №9-14-7 в Югорск (замена КТП-10/0,4 кВ -1 шт., замена провода АС на СИП протяженностью 10,86 км, ЛЭП-10 кВ ориентир. протяжен. 11,69 км) | P_РСв-1164 | 2026 | 2027 | нд | 136.6449 | 10.9316 | 42.3599 | 65.5896 | 17.7638 | нд | 136.6449 | 0 | 54.375 | 82.2699 | 0 | 136.6449
1.2.2.1 | Реконструкция ЛЭП 10 кВ на участках ЦРП№2-4 – КТП-3 – КТП-4 (Замена провода и опор ВЛ-10 кВ - 1,99 км, замена КЛ-10 кВ - 0,15 км) в г. Когалым | H_СКг-0165 | 2018 | 2026 | нд | 9.1119 | 0.72896 | 2.8247 | 4.3737 | 1.1846 | нд | 8.5785 | 0 | 8.5785 | 0 | 0 | 8.5785
1.2.2.1 | Реконструкция ЛЭП-6 кВ на участке от ПС-35/6 кВ №35 до ЦРП-13 (Замена 2КЛ-6 кВ - 1,9 км, взамен существующей КЛ-6 кВ) в п. Пионерный г. Когалым | H_СКг-0163 | 2018 | 2025 | нд | 17.91 | 1.4328 | 5.5521 | 8.5968 | 2.3283 | нд | 16.8032 | 17.1067 | 0 | 0 | 0 | 17.1067
1.2.2.1 | Реконструкция сетей электроснабжения 10-0,4 кВ, ТП-10/0,4 кВ (Замена КТП-10/0,4 кВ - 9 шт, ЛЭП-10 кВ - 4,26 км, ЛЭП-0,4 кВ - 8,38 км) в п. Агириш 1, 2 очередь | G_ССв-0180 | 2023 | 2027 | нд | 105.8772 | 6.8992 | 68.0211 | 26.5396 | 4.4172 | нд | 102.9267 | 21.5517 | 81.3751 | 0 | 0 | 102.9267
1.2.2.1 | Реконструкция ЛЭП-35 кВ на участке от ПС 110 кВ ГИБДД (Замена КЛ-35 кВ - 2,81 км, монтаж портала 35 кВ - 1 шт.) в Ханты-Мансийском районе | O_РХмр-0957 | 2024 | 2025 | нд | 31.7675 | 2.3959 | 9.284 | 16.1944 | 3.8933 | нд | 8.2077 | 8.2077 | 0 | 0 | 0 | 8.2077
1.2.2.1 | Реконструкция ЛЭП-0,4 кВ на участке 1-го и 2-го ввода КТП №10-9 (Замена КЛ-0,4 кВ - 0,18 км) в г. Белоярский | N_СБл-0776 | 2024 | 2025 | нд | 0.90389 | 0.31135 | 0.49888 | 0 | 0.093656 | нд | 0 | 0 | 0 | 0 | 0 | 0
1.2.2.1 | Реконструкция КЛ-0,4 кВ ф. "Бакинская 11,13" (Замена КЛ-0,4 кВ - 0,2 км, взамен существующих КЛ-0,4 кВ) в г. Когалым | M_СКг-0622 | 2024 | 2025 | нд | 1.519 | 0.68886 | 0.76559 | 0.014191 | 0.050399 | нд | 0.83018 | 0.83018 | 0 | 0 | 0 | 0.83018
1.2.2.1 | Реконструкция КЛ-0,4 кВ ф. "Бакинская 21,15" (Замена КЛ-0,4 кВ - 0,2 км, взамен существующих КЛ-0,4 кВ) в г. Когалым | M_СКг-0623 | 2024 | 2025 | нд | 1.6986 | 0.68175 | 0.94853 | 0.014191 | 0.054171 | нд | 1.0502 | 1.0502 | 0 | 0 | 0 | 1.0502
1.2.2.1 | Реконструкция КЛ-10 кВ на участке от ТП 10/0,4 кВ №2-11 до ТП 10/0,4 кВ №2-31 (Замена КЛ-10 кВ - 0,6 км, взамен существующей КЛ-10 кВ) в г. Когалым | M_СКг-0621 | 2024 | 2025 | нд | 5.0171 | 0.40137 | 1.5553 | 2.4082 | 0.65223 | нд | 4.2367 | 4.2367 | 0 | 0 | 0 | 4.2367
1.2.2.1 | Реконструкция КЛ-10 кВ на участке от ТП 10/0,4 кВ №2-13 до ТП 10/0,4 кВ №2-16 (Замена КЛ-10 кВ - 0,7 км, взамен существующих КЛ-10 кВ) в г. Когалым | M_СКг-0619 | 2024 | 2025 | нд | 6.0606 | 0.69128 | 5.2424 | 0 | 0.12695 | нд | 5.3647 | 5.3647 | 0 | 0 | 0 | 5.3647
1.2.2.1 | Реконструкция КЛ-10 кВ на участке от ТП 10/0,4 кВ №2-59 до ТП 10/0,4 кВ №2-61 (Замена КЛ-10 кВ - 1,7 км, взамен существующей КЛ-10 кВ) в г. Когалым | M_СКг-0620 | 2024 | 2025 | нд | 3.5808 | 0.73166 | 2.775 | 0 | 0.07414 | нд | 2.8476 | 2.8476 | 0 | 0 | 0 | 2.8476
1.2.2.2 | Модернизация, техническое перевооружение линий электропередачи, всего, в том числе: | Г | нд | нд | 0 | 79.2941 | 4.0151 | 14.121 | 52.8985 | 8.2596 | 0 | 40.0913 | 3.4278 | 0 | 7.1025 | 29.5611 | 40.0913
1.2.2.2 | Модернизация ВЛЗ-20 кВ ф. №3 Шайтанка, ф. №7 Пугоры (Монтаж высоковольтных модулей определения мест повреждения – 4 шт.) | O_ПБр-1002 | 2024 | 2025 | нд | 3.4278 | 0.27422 | 1.0626 | 1.6453 | 0.44561 | нд | 3.4278 | 3.4278 | 0 | 0 | 0 | 3.4278
1.2.2.2 | Модернизация ВЛЗ 10 кВ ф. «Пырьях-Кышик» ТП-20/10 кВ № 18-4041 в с. Кышик Ханты-Мансийского района (Монтаж вольтодобавочных трансформаторов - 3 шт) | P_РХмр-1218 | 2027 | 2028 | нд | 18.3318 | 1.4665 | 5.6829 | 8.7993 | 2.3831 | нд | 18.3318 | 0 | 0 | 3.9333 | 14.3984 | 18.3318
1.2.2.2 | Модернизация ВЛЗ 10 кВ ф. «Пырьях-Нялино» ТП-20/10 кВ № 18-4041 в с. Нялино Ханты-Мансийского района (Монтаж вольтодобавочных трансформаторов - 3 шт) | P_РХмр-1219 | 2027 | 2028 | нд | 18.3318 | 1.4665 | 5.6829 | 8.7993 | 2.3831 | нд | 18.3318 | 0 | 0 | 3.1692 | 15.1626 | 18.3318
1.2.2.2 | Монтаж пункта повышения напряжения на двухцепной ВЛЗ-10 кВ «Кедровое», «Болчары» мощностью 2*4000 кВА в селе Болчары Кондинского района | M_ПКн-0599 | 2022 | 2025 | нд | 39.2028 | 0.80775 | 1.6927 | 33.6547 | 3.0477 | нд | 0 | 0 | 0 | 0 | 0 | 0
1.2.3 | Развитие и модернизация учета электрической энергии (мощности), всего, в том числе: | Г | нд | нд | 0 | 916.9837 | 0 | 429.1302 | 474.2347 | 13.6189 | 0 | 767.7902 | 100.7665 | 116.4659 | 152.3417 | 181.7765 | 551.3507
1.2.3.1 | Установка приборов учета, класс напряжения 0,22 (0,4) кВ, всего, в том числе: | Г | нд | нд | 0 | 700.334 | 0 | 327.7424 | 362.1904 | 10.4012 | 0 | 599.982 | 78.9022 | 92.7691 | 126.1227 | 151.5411 | 449.3351
1.2.3.1 | Создание точек учета розничного рынка электроэнергии Белоярского района | K_ПУХМАО-0418 | 2023 | 2029 | нд | 22.9682 | 0 | 10.7487 | 11.8784 | 0.34112 | нд | 13.5683 | 2.4377 | 2.7539 | 2.4328 | 3.0016 | 10.6259
1.2.3.1 | Создание точек учета розничного рынка электроэнергии Березовского района | J_ПУХМАО-0279 | 2023 | 2029 | нд | 65.1992 | 0 | 30.5119 | 33.7189 | 0.96833 | нд | 45.5417 | 9.0187 | 17.3653 | 4.8489 | 7.3019 | 38.5347
1.2.3.1 | Создание точек учета розничного рынка электроэнергии г. Когалым | L_ПУХМАО-0502 | 2023 | 2029 | нд | 42.3322 | 0 | 19.8106 | 21.8929 | 0.62871 | нд | 40.0776 | 3.7514 | 5.4256 | 5.6644 | 12.5778 | 27.4192
1.2.3.1 | Создание точек учета розничного рынка электроэнергии г. Нягань | J_ПУХМАО-0278 | 2023 | 2029 | нд | 127.0078 | 0 | 59.4372 | 65.6844 | 1.8863 | нд | 109.3411 | 13.4385 | 16.8614 | 21.3788 | 28.892 | 80.5707
1.2.3.1 | Создание точек учета розничного рынка электроэнергии г. Югорск | J_ПУХМАО-0277 | 2023 | 2029 | нд | 136.0716 | 0 | 63.6788 | 70.3719 | 2.0209 | нд | 119.5143 | 12.5735 | 18.0657 | 30.811 | 29.1881 | 90.6382
1.2.3.1 | Создание точек учета розничного рынка электроэнергии Кондинского района | L_ПУХМАО-0500 | 2023 | 2029 | нд | 124.681 | 0 | 58.3483 | 64.4811 | 1.8517 | нд | 109.6405 | 10.6663 | 8.5335 | 27.6754 | 31.4238 | 78.2989
1.2.3.1 | Создание точек учета розничного рынка электроэнергии Советского района | K_ПУХМАО-0403 | 2023 | 2029 | нд | 132.708 | 0 | 62.1047 | 68.6323 | 1.971 | нд | 112.9325 | 17.1061 | 21.8598 | 22.9906 | 25.6508 | 87.6074
1.2.3.1 | Создание точек учета розничного рынка электроэнергии Ханты-Мансийского района | L_ПУХМАО-0501 | 2023 | 2029 | нд | 49.3659 | 0 | 23.1023 | 25.5305 | 0.73317 | нд | 49.3659 | 9.91 | 1.9039 | 10.321 | 13.5052 | 35.64
1.2.3.2 | Установка приборов учета, класс напряжения 6 (10) кВ, всего, в том числе: | Г | нд | нд | 0 | 0 | 0 | 0 | 0 | 0 | 0 | 0 | 0 | 0 | 0 | 0 | 0
1.2.3.3 | Установка приборов учета, класс напряжения 35 кВ, всего, в том числе: | Г | нд | нд | 0 | 0 | 0 | 0 | 0 | 0 | 0 | 0 | 0 | 0 | 0 | 0 | 0
1.2.3.4 | Установка приборов учета, класс напряжения 110 кВ и выше, всего, в том числе: | Г | нд | нд | 0 | 0 | 0 | 0 | 0 | 0 | 0 | 0 | 0 | 0 | 0 | 0 | 0
1.2.3.5 | Включение приборов учета в систему сбора и передачи данных, класс напряжения 0,22 (0,4) кВ, всего, в том числе: | Г | нд | нд | 0 | 216.6497 | 0 | 101.3878 | 112.0443 | 3.2176 | 0 | 167.8082 | 21.8643 | 23.6968 | 26.219 | 30.2354 | 102.0156
1.2.3.5 | Обеспечение коммерческого учета электрической энергии (мощности) по договорам на технологическое присоединение | L_ПУХМАО-0503 | 2023 | 2029 | нд | 50.3073 | 0 | 23.5428 | 26.0173 | 0.74716 | нд | 46.3017 | 0.12586 | 0.15932 | 0 | 0 | 0.28517
1.2.3.5 | Обеспечение коммерческого учета электрической энергии (мощности) по договорам на технологическое присоединение Белоярский район | N_ПУБл-0933 | 2023 | 2029 | нд | 11.2542 | 0 | 5.2667 | 5.8203 | 0.16715 | нд | 7.7877 | 1.2889 | 1.4299 | 1.6559 | 1.7288 | 6.1035
1.2.3.5 | Обеспечение коммерческого учета электрической энергии (мощности) по договорам на технологическое присоединение Берёзовский район | N_ПУБр-0934 | 2023 | 2029 | нд | 5.7556 | 0 | 2.6935 | 2.9766 | 0.085481 | нд | 4.2325 | 0.65266 | 0.79706 | 0.83213 | 0.98128 | 3.2631
1.2.3.5 | Обеспечение коммерческого учета электрической энергии (мощности) по договорам на технологическое присоединение г. Когалым | N_ПУКг-0935 | 2022 | 2029 | нд | 11.2167 | 0 | 5.2492 | 5.8009 | 0.16659 | нд | 8.2433 | 1.3875 | 1.3769 | 1.609 | 1.9712 | 6.3446
1.2.3.5 | Обеспечение коммерческого учета электрической энергии (мощности) по договорам на технологическое присоединение г. Нягань | N_ПУНг-0937 | 2023 | 2029 | нд | 28.9257 | 0 | 13.5366 | 14.9594 | 0.4296 | нд | 20.0382 | 4.6786 | 4.4099 | 5.0003 | 6.2868 | 20.3755
1.2.3.5 | Обеспечение коммерческого учета электрической энергии (мощности) по договорам на технологическое присоединение г. Сургут | N_ПУСг-0944 | 2025 | 2029 | нд | 2.0309 | 0 | 0.95042 | 1.0503 | 0.030163 | нд | 2.0309 | 0.25612 | 0.32676 | 0.33265 | 0.5298 | 1.4453
1.2.3.5 | Обеспечение коммерческого учета электрической энергии (мощности) по договорам на технологическое присоединение г. Югорск | N_ПУЮг-0932 | 2023 | 2029 | нд | 36.4331 | 0 | 17.05 | 18.8421 | 0.5411 | нд | 28.3585 | 5.0475 | 5.6087 | 7.6183 | 6.7666 | 25.0412
1.2.3.5 | Обеспечение коммерческого учета электрической энергии (мощности) по договорам на технологическое присоединение Кондинский район | N_ПУКн-0936 | 2023 | 2029 | нд | 29.3896 | 0 | 13.7538 | 15.1994 | 0.43649 | нд | 20.5146 | 3.7192 | 4.1964 | 3.9064 | 5.2361 | 17.058
1.2.3.5 | Обеспечение коммерческого учета электрической энергии (мощности) по договорам на технологическое присоединение Советский район | N_ПУСв-0938 | 2023 | 2029 | нд | 35.6744 | 0 | 16.6949 | 18.4496 | 0.52983 | нд | 25.9819 | 4.4324 | 5.0714 | 4.9298 | 5.8748 | 20.3084
1.2.3.5 | Обеспечение коммерческого учета электрической энергии (мощности) по договорам на технологическое присоединение Ханты-Мансийский район | N_ПУХмр-0939 | 2022 | 2029 | нд | 5.6622 | 0 | 2.6498 | 2.9283 | 0.084094 | нд | 4.3189 | 0.27566 | 0.32042 | 0.33452 | 0.86006 | 1.7907
1.2.3.6 | Включение приборов учета в систему сбора и передачи данных, класс напряжения 6 (10) кВ, всего, в том числе: | Г | нд | нд | 0 | 0 | 0 | 0 | 0 | 0 | 0 | 0 | 0 | 0 | 0 | 0 | 0
1.2.3.7 | Включение приборов учета в систему сбора и передачи данных, класс напряжения 35 кВ, всего, в том числе: | Г | нд | нд | 0 | 0 | 0 | 0 | 0 | 0 | 0 | 0 | 0 | 0 | 0 | 0 | 0
1.2.3.8 | Включение приборов учета в систему сбора и передачи данных, класс напряжения 110 кВ и выше, всего, в том числе: | Г | нд | нд | 0 | 0 | 0 | 0 | 0 | 0 | 0 | 0 | 0 | 0 | 0 | 0 | 0
1.2.4 | Реконструкция, модернизация, техническое перевооружение прочих объектов основных средств, всего, в том числе: | Г | нд | нд | 0 | 31.4535 | 2.5163 | 9.7506 | 15.0977 | 4.089 | 0 | 31.4535 | 0.62016 | 17.7167 | 13.1167 | 0 | 31.4535
1.2.4.1 | Реконструкция прочих объектов основных средств, всего, в том числе: | Г | нд | нд | 0 | 31.4535 | 2.5163 | 9.7506 | 15.0977 | 4.089 | 0 | 31.4535 | 0.62016 | 17.7167 | 13.1167 | 0 | 31.4535
1.2.4.1 | Реконструкция офисного здания АО «ЮРЭСК», расположенного по адресу г. Ханты-Мансийск ул. Ленина 52/1» | P_ПХм-1155 | 2025 | 2027 | нд | 31.4535 | 2.5163 | 9.7506 | 15.0977 | 4.089 | нд | 31.4535 | 0.62016 | 17.7167 | 13.1167 | 0 | 31.4535
1.2.4.2 | Модернизация, техническое перевооружение прочих объектов основных средств, всего, в том числе: | Г | нд | нд | 0 | 0 | 0 | 0 | 0 | 0 | 0 | 0 | 0 | 0 | 0 | 0 | 0
1.3 | Инвестиционные проекты, реализация которых обуславливается схемами и программами перспективного развития электроэнергетики, всего, в том числе: | Г | нд | нд | 0 | 0 | 0 | 0 | 0 | 0 | 0 | 0 | 0 | 0 | 0 | 0 | 0
1.3.1 | Инвестиционные проекты, предусмотренные схемой и программой развития Единой энергетической системы России, всего, в том числе: | Г | нд | нд | 0 | 0 | 0 | 0 | 0 | 0 | 0 | 0 | 0 | 0 | 0 | 0 | 0
1.3.2 | Инвестиционные проекты, предусмотренные схемой и программой развития субъекта Российской Федерации, всего, в том числе: | Г | нд | нд | 0 | 0 | 0 | 0 | 0 | 0 | 0 | 0 | 0 | 0 | 0 | 0 | 0
1.4 | Прочее новое строительство объектов электросетевого хозяйства, всего, в том числе: | Г | нд | нд | 0 | 1000.3085 | 60.1845 | 373.1026 | 469.7246 | 97.2969 | 0 | 611.4795 | 512.0655 | 30.5407 | 19.3788 | 56.6714 | 618.6565
1.4 | КТП-10/0,4 кВ, ЛЭП-10 кВ для электроснабжения микрорайона жилой застройки в границах ул. Нефтяников – пр. Набережный – ул. Дзержинского – ул. Береговая в г. Сургут. 3 этап. | J_ТПСг-0251 | 2018 | 2025 | нд | 92.1718 | 3.3303 | 26.049 | 53.0506 | 9.7419 | нд | 0 | 0 | 0 | 0 | 0 | 0
1.4 | РП-10 кВ, КЛ-10 кВ по ул. Уральская в г.Нягань | L_CНг-0436 | 2020 | 2026 | нд | 43.3541 | 3.4683 | 13.4398 | 20.8099 | 5.636 | нд | 13.5667 | 13.5667 | 0 | 0 | 0 | 13.5667
1.4 | Сети электроснабжения 10-0,4 кВ, КТП-10/0,4 кВ в мкр. "Зеленая зона" г. Югорск (3 этап) | G_СЮг-0187 | 2014 | 2026 | нд | 221.7212 | 10.8958 | 187.7735 | 4.8988 | 18.153 | нд | 52.1304 | 56.0288 | 3.0414 | 0 | 0 | 59.0702
1.4 | Строительство КТП 10/0,4 кВ мощностью 2 МВА, ЛЭП 10-0,4 кВ ориентировочной протяженностью 0,9 км для электроснабжения общеобразовательной школы по улице 20 Лет Нягани в г. Нягань | J_ТПНг-0293 | 2024 | 2026 | нд | 29.6835 | 1.3884 | 5.4745 | 19.8991 | 2.9216 | нд | 2.4903 | 2.4903 | 0 | 0 | 0 | 2.4903
1.4 | Строительство ЛЭП 10 кВ ориентировочной протяженностью 0,32 км для электроснабжения многоквартирного жилого дома по адресу мкр. 3-й, уч. № 5, в п. Верхнеказымский, Белоярского района | N_ТПБл-0758 | 2022 | 2025 | нд | 1.4593 | 0.55492 | 0.7458 | 0.029475 | 0.12913 | нд | 0.26962 | 0.26962 | 0 | 0 | 0 | 0.26962
1.4 | Строительство ЛЭП с ПС 35/6 кВ для развития электрической сети в районе "Промышленной площадки" по ул. Широкая, г. Когалым | N_СКг-0845 | 2024 | 2025 | нд | 331.3809 | 21.3415 | 47.388 | 232.1145 | 30.5369 | нд | 292.2373 | 292.2373 | 0 | 0 | 0 | 292.2373
1.4 | Строительство ЛЭП-10 кВ от ПС 35/10 кВ "Ямки" до д. Сотник Кондинского района (ЛЭП-10 кВ ориентировочной протяженностью 6,5 км) | M_СКн-0600 | 2027 | 2028 | нд | 63.145 | 5.0516 | 19.5749 | 30.3096 | 8.2088 | нд | 63.145 | 0 | 0 | 6.4735 | 56.6714 | 63.145
1.4 | Строительство ЛЭП-6 кВ на участке от яч. 20 ЗРУ НПС "Кума" до оп. № 28 ВЛ-6 кВ фид. «Поселковый» в пгт. Куминский Кондинского района (ВЛЗ-6 кВ ориентировочной протяженностью 1,5 км) | P_СКн-1156 | 2025 | 2027 | нд | 12.9053 | 1.0273 | 3.9807 | 6.1637 | 1.7337 | нд | 12.9053 | 0 | 0 | 12.9053 | 0 | 12.9053
1.4 | Строительство распределительных сетей 0,4 кВ для развития электросетевой инфраструктуры района «Пионерный» в г. Когалым. ЛЭП-0,4кВ ориентировочной протяженностью 1,7 км | N_ТПКг-0894 | 2024 | 2025 | нд | 13.5417 | 0.36946 | 12.2313 | 0.31259 | 0.62831 | нд | 6.5766 | 6.5766 | 0 | 0 | 0 | 6.5766
1.4 | Строительство распределительных сетей 10 и 0,4 кВ для развития электросетевой инфраструктуры с. Реполово Ханты-Мансийского района (ЛЭП 10-04 кВ ориентировочной протяженностью 0,100 км, ТП 10/0,4 кВ мощностью 0,25 МВА– 1 шт) | P_СХмр-1118 | 2024 | 2025 | нд | 10.232 | 0.68004 | 2.449 | 6.232 | 0.87088 | нд | 9.9715 | 10.2087 | 0 | 0 | 0 | 10.2087
1.4 | Строительство распределительных сетей 10 кВ и 0,4 кВ для развития электросетевой инфраструктуры «Зеленой зоны» в г. Югорск (ЛЭП 10 кВ ориентировочной протяженностью 1,250 км, ТП 10/0,4 кВ мощностью 0,63 МВА – 4 шт.) | O_СЮ-1017 | 2024 | 2026 | нд | 30.7104 | 2.4568 | 9.5202 | 14.741 | 3.9923 | нд | 17.9312 | 17.9312 | 0 | 0 | 0 | 17.9312
1.4 | Строительство распределительных сетей 10 кВ и 0,4 кВ для развития электросетевой инфраструктуры в районе с/т "Букет-1" в г.п. Советский Советского района (ЛЭП 10-0,4 кВ ориентировочной протяженностью 6,5 км, ТП 10/0,4 кВ общей мощностью 0,4 МВА– 1 шт.) | O_ССв-1078 | 2024 | 2026 | нд | 30.0531 | 2.4043 | 9.3165 | 14.4255 | 3.9069 | нд | 29.8516 | 6.3896 | 23.4621 | 0 | 0 | 29.8516
1.4 | Строительство распределительных сетей 10 кВ и 0,4 кВ для развития электросетевой инфраструктуры в районе с/т "Дружба" в г.п. Советский Советского района (ЛЭП 10-0,4 кВ ориентировочной протяженностью 9,6 км, ТП 10/0,4 кВ общей мощностью 1,43 МВА– 3 шт.) | H_ТПСв-0114 | 2023 | 2025 | нд | 53.015 | 4.2412 | 16.4346 | 25.4472 | 6.8919 | нд | 46.5596 | 46.5596 | 0 | 0 | 0 | 46.5596
1.4 | Строительство распределительных сетей 6 кВ для развития электросетевой инфраструктуры по ул. Братьев Гурьяновых в пгт. Березово (ЛЭП-6 кВ ориентировочной протяженностью 0,32 км.) | O_СБр-0990 | 2024 | 2026 | нд | 4.1083 | 0.62849 | 1.8497 | 0.02362 | 1.6065 | нд | 4.0373 | 0 | 4.0373 | 0 | 0 | 4.0373
1.4 | Строительство ТП-10/0,4 кВ мощностью 4 МВА, ЛЭП 10 кВ ориентировочной протяженностью 8 км для электроснабжения жилого комплекса Философский камень в г. Когалым | M_ТПКг-0641 | 2024 | 2025 | нд | 43.6107 | 1.7088 | 12.36 | 27.7242 | 1.8177 | нд | 41.5166 | 41.5166 | 0 | 0 | 0 | 41.5166
1.4 | Строительство ТП-10/0,4 кВ мощностью 5 МВА, ЛЭП 10 кВ ориентировочной протяженностью 0,6 км для электроснабжения музейного комплекса в г. Когалым | M_ТПКг-0639 | 2024 | 2025 | нд | 19.2163 | 0.6373 | 4.515 | 13.5426 | 0.52129 | нд | 18.2904 | 18.2904 | 0 | 0 | 0 | 18.2904
1.5 | Покупка земельных участков для целей реализации инвестиционных проектов, всего, в том числе: | Г | нд | нд | 0 | 0 | 0 | 0 | 0 | 0 | 0 | 0 | 0 | 0 | 0 | 0 | 0
1.6 | Прочие инвестиционные проекты, всего, в том числе: | Г | нд | нд | 0 | 1113.951 | 186.1433 | 89.8795 | 69.9184 | 768.0098 | 0 | 930.6947 | 165.2743 | 242.1397 | 126.238 | 174.8181 | 708.4701
1.6 | Покупка оборудования, не требующего монтажа (вездеходной техники, включая дополнительное оборудование к ней) | M_ПХМАО-0648 | 2023 | 2029 | нд | 168.3901 | 0 | 0 | 0 | 168.3901 | нд | 147.8128 | 10.1213 | 12.6778 | 81.4176 | 43.5962 | 147.8128
1.6 | Покупка оборудования, не требующего монтажа (вычислительной техники) | M_ПХМАО-0644 | 2023 | 2029 | нд | 78.2004 | 0 | 0 | 0 | 78.2004 | нд | 68.2798 | 33.6428 | 2.2417 | 0 | 0 | 35.8845
1.6 | Покупка оборудования, не требующего монтажа (оборудование релейной защиты и автоматики) | M_ПХМАО-0652 | 2023 | 2025 | нд | 5.1745 | 0 | 0 | 0 | 5.1745 | нд | 0.258 | 0.258 | 0 | 0 | 0 | 0.258
1.6 | Покупка оборудования, не требующего монтажа (резервные источники снабжения электрической энергией (РИСЭЭ)) | M_ПХМАО-0649 | 2024 | 2029 | нд | 91.9429 | 0 | 0 | 0 | 91.9429 | нд | 84.2277 | 17.9758 | 64.1686 | 0 | 0 | 82.1444
1.6 | Покупка оборудования, не требующего монтажа (специнструмент и приспособления) | M_ПХМАО-0651 | 2023 | 2026 | нд | 9.3219 | 0 | 0 | 0 | 9.3219 | нд | 3.8015 | 2.689 | 1.1125 | 0 | 0 | 3.8015
1.6 | Покупка оборудования, не требующего монтажа (спецтехники) | M_ПХМАО-0647 | 2023 | 2029 | нд | 224.2009 | 0 | 0 | 0 | 224.2009 | нд | 141.0596 | 46.5115 | 31.4833 | 10.6608 | 0 | 88.6557
1.6 | Создание оперативно-диспетчерских пунктов в филиалах АО "ЮРЭСК | N_СХМАО-0801 | 2025 | 2026 | нд | 13.8417 | 0 | 0 | 0 | 13.8417 | нд | 13.8417 | 7.9929 | 8.8737 | 0 | 0 | 16.8666
1.6 | «Внедрение системы защиты объектов критической информационной инфраструктуры» | O_ПХМАО-0947 | 2024 | 2027 | нд | 19.9563 | 0 | 0 | 0 | 19.9563 | нд | 8.7063 | 5.0896 | 2.7833 | 0.83333 | 0 | 8.7062
1.6 | Внедрение системы управления электрическими сетями АО «ЮРЭСК» | O_ПХМАО-0958 | 2026 | 2028 | нд | 51.9575 | 0 | 0 | 0 | 51.9575 | нд | 51.9575 | 0 | 8.0417 | 12.25 | 31.6659 | 51.9575
1.6 | Разработка личного кабинета потребителя АО "ЮРЭСК" | O_ПХМАО-0993 | 2026 | 2028 | нд | 2.725 | 0 | 0 | 0 | 2.725 | нд | 2.725 | 0 | 0.90833 | 0.90833 | 0.90833 | 2.725
1.6 | Строительство блочно-модульного здания, строительство утепленного гаража для энергоучастка Кондинского филиала АО "ЮРЭСК" в пгт. Кондинском Кондинского района | O_ПКн-0948 | 2024 | 2025 | нд | 17.3431 | 0.99571 | 12.2978 | 0.62735 | 3.4222 | нд | 8.8354 | 8.8354 | 0 | 0 | 0 | 8.8354
1.6 | Приобретение мобильных вагончиков, строительство утепленного гаража для Березовского филиала АО "ЮРЭСК" в п. Светлый, Березовского района | O_ПБр-0949 | 2024 | 2026 | нд | 12.2669 | 0.86688 | 9.7492 | 0.12259 | 1.5283 | нд | 4.8415 | 4.8415 | 0 | 0 | 0 | 4.8415
1.6 | Строительство блочно-модульного здания, строительство утепленного гаража для базы электрических сетей Березовского филиала АО "ЮРЭСК" в п. Игрим Березовского | O_ПБр-0951 | 2024 | 2026 | нд | 27.0322 | 1.2647 | 21.6377 | 0 | 4.1298 | нд | 26.9326 | 6.9326 | 20 | 0 | 0 | 26.9326
1.6 | Строительство ограждения, находящегося на земельном участке Березовского филиала АО «ЮРЭСК» в пгт. Березово, Березовского района ул. Механическая 1, кадастровый номер земельного участка 86:05:0310037:26 | O_ПБр-0961 | 2026 | 2026 | нд | 6.9772 | 0.55818 | 2.1629 | 3.3491 | 0.90704 | нд | 6.9772 | 0 | 6.9772 | 0 | 0 | 6.9772
1.6 | Строительство гаража на производственной базе АО ЮРЭСК в г.Ханты-Мансийск, ул. Газовиков дом 7 | O_ПХМ-0962 | 2025 | 2026 | нд | 41.6229 | 3.3298 | 12.9031 | 19.979 | 5.411 | нд | 41.6229 | 0.49563 | 41.1273 | 0 | 0 | 41.6229
1.6 | Приобретение здания РММ, административного здания, здание центрального склада, здание гаража для Белоярского филиала АО "ЮРЭСК" в г.Белоярский Белоярский район | O_ПБл-0966 | 2026 | 2026 | нд | 9.0833 | 0 | 0 | 0 | 9.0833 | нд | 9.0833 | 0 | 9.0833 | 0 | 0 | 9.0833
1.6 | Стационарные электрозаправки в Ханты-Мансийский автономный округ - Югра | O_СХМАО-0973 | 2024 | 2026 | нд | 19.1705 | 6.1976 | 3.789 | 8.7544 | 0.42947 | нд | 10.544 | 4.75 | 5.794 | 0 | 0 | 10.544
1.6 | Приобретение квартиры №2 по адресу г. Ханты-Мансийск, ул. Ленина д. 52/1, для целей перевода жилых помещений, расположенных на 1 этаже в нежелые | O_ПХм-0978 | 2024 | 2027 | нд | 6.2583 | 0 | 0 | 0 | 6.2583 | нд | 6.2483 | 0 | 0 | 6.2483 | 0 | 6.2483
1.6 | Покупка, установка блок – контейнера для контрольно – пропускного пункта (1 – шт.) филиал АО ЮРЭСК в г. Нягань | O_ПКн-0995 | 2025 | 2025 | нд | 0.375 | 0 | 0 | 0 | 0.375 | нд | 0.375 | 0.375 | 0 | 0 | 0 | 0.375
1.6 | Покупка оборудования, не требующего монтажа ( автомобилей грузоподъемностью до 3,5 т.) | M_ПХМАО-0646 | 2023 | 2029 | нд | 50.1322 | 0 | 0 | 0 | 50.1322 | нд | 34.5865 | 7.0044 | 3.6298 | 13.9196 | 0 | 24.5539
1.6 | Монтаж пожарной сигнализации в здании электротехнической лаборатории в Кондинском филиале АО "ЮРЭСК" | P_ПКн-1154 | 2025 | 2025 | нд | 0.25799 | 0 | 0.12523 | 0.0020869 | 0.13067 | нд | 0.25799 | 0.25799 | 0 | 0 | 0 | 0.25799
1.6 | Обустройство ПС "Юмас" в п.г.т. Междуреченский Кондинского района | P_ПКн-1203 | 2025 | 2025 | нд | 7.2634 | 0 | 7.1624 | 0 | 0.10106 | нд | 7.2634 | 7.2634 | 0 | 0 | 0 | 7.2634
1.6 | Приобретение административно - хозяйственного комплекса Березовского филиала, пгт. Березово, ул Механическая 1В | P_ПБр-1168 | 2026 | 2026 | нд | 5.0686 | 0.40549 | 1.5713 | 2.4329 | 0.65892 | нд | 5.0686 | 0 | 5.0686 | 0 | 0 | 5.0686
1.6 | Строительство блочно-модульного здания для персонала Советского филиала АО "ЮРЭСК", расположенного по адресу: Советский район, пгт Зеленоборск | P_ПСв-1152 | 2025 | 2026 | нд | 9.1667 | 0.73333 | 2.8417 | 4.4 | 1.1917 | нд | 9.1667 | 0.035909 | 9.1308 | 0 | 0 | 9.1667
1.6 | Строительство гаража для размещения служебного автотранспорта и организации мастерской в гп. Коммунистический, ул. Мира 4б | P_ПСв-1174 | 2026 | 2026 | нд | 2.2183 | 0.17747 | 0.68768 | 1.0648 | 0.28838 | нд | 2.2183 | 0 | 2.2183 | 0 | 0 | 2.2183
1.6 | Строительство здания для размещения сотрудников и спц техники, расположенного по адресу: Ханты-Мансийский автономный округ – Югра, Березовский район, пгт. Березово, ул. Механическая 1/3, инв. №000008058 | P_ПБр-1173 | 2028 | 2030 | нд | 17.9412 | 1.4353 | 5.5618 | 8.6118 | 2.3324 | нд | 17.9412 | 0 | 0 | 0 | 4.1667 | 4.1667
1.6 | Строительство здания с гаражом в с. Ямки для размещения персонала и техники Ямкинского мастерского участка Морткинского УЭС. Кондинский район, с. Ямки | P_ПКн-1172 | 2026 | 2026 | нд | 6.8193 | 0.54555 | 2.114 | 3.2733 | 0.88651 | нд | 6.8193 | 0 | 6.8193 | 0 | 0 | 6.8193
1.6 | Установка мульти-сплит-системы в офисном зданий АО "ЮРЭСК" расположенного по адресу г. Ханты-Мансийск ул. Ленина 52/1 | P_ПХм-1153 | 2025 | 2025 | нд | 0.20159 | 0 | 0.20159 | 0 | 0 | нд | 0.20159 | 0.20159 | 0 | 0 | 0 | 0.20159
1.6 | Строительство административного здания Няганьского филиала. г. Нягань | P_ПНг-1171 | 2027 | 2030 | нд | 209.0409 | 169.6333 | 7.0742 | 17.3011 | 15.0324 | нд | 209.0409 | 0 | 0 | 0 | 94.481 | 94.481

## 3.1
Приложение № 3.1
к приказу ДепЖКК и энергетики Югры от 15.12.2025 № 46-Пр-163
Перечни инвестиционных проектов
Раздел 3. Цели реализации инвестиционных проектов сетевой организации
на 2025 год
Акционерное общество "Югорская региональная электросетевая компания"
полное наименование субъекта электроэнергетики
Номер группы инвести-ционных проектов | Наименование инвестиционного проекта (группы инвестиционных проектов) | Идентификатор инвестиционного проекта | Цели реализации инвестиционных проектов и плановые (фактические) значения количественных показателей, характеризующие достижение таких целей
|  |  | Развитие электрической сети/усиление существующей электрической сети, связанное с подключением новых потребителей | [17 empty] | Замещение (обновление) электрической сети/повышение экономической эффективности (мероприятия направленные на снижение эксплуатационных затрат) оказания услуг в сфере электроэнергетики | [15 empty] | Повышение надежности оказываемых услуг в сфере электроэнергетики |  |  | Повышение качества оказываемых услуг в сфере электроэнергетики |  | Выполнение требований законодательства Российской Федерации, предписаний органов исполнительной власти, регламентов рынков электрической энергии |  |  | Обеспечение текущей деятельности в сфере электроэнергетики, в том числе развитие информационной инфраструктуры, хозяйственное обеспечение деятельности |  | Инвестиции, связанные с деятельностью, не относящейся к сфере электроэнергетики
|  |  | показатель увеличения мощности силовых (авто-) трансформаторов на подстанциях, не связанного с осуществлением технологического присоединения к электрическим сетям (110 кВ), МВА | показатель увеличения мощности силовых (авто-) трансформаторов на подстанциях, не связанного с осуществлением технологического присоединения к электрическим сетям (35 кВ), МВА | показатель увеличения мощности силовых (авто-) трансформаторов на подстанциях, не связанного с осуществлением технологического присоединения к электрическим сетям (10 кВ), МВА | показатель увеличения мощности силовых (авто-) трансформаторов на подстанциях в рамках осуществления технологического присоединения к электрическим сетям (110 кВ), МВА | показатель увеличения мощности силовых (авто-) трансформаторов на подстанциях в рамках осуществления технологического присоединения к электрическим сетям (35 кВ), МВА | показатель увеличения мощности силовых (авто-) трансформаторов на подстанциях в рамках осуществления технологического присоединения к электрическим сетям (10 кВ), МВА | показатель увеличения протяженности линий электропередачи, не связанного с осуществлением технологического присоединения к электрическим сетям (110 кВ), км | показатель увеличения протяженности линий электропередачи, не связанного с осуществлением технологического присоединения к электрическим сетям (35 кВ), км | показатель увеличения протяженности линий электропередачи, не связанного с осуществлением технологического присоединения к электрическим сетям (10 кВ), км | показатель увеличения протяженности линий электропередачи, не связанного с осуществлением технологического присоединения к электрическим сетям (0,4 кВ), км | показатель увеличения протяженности линий электропередачи в рамках осуществления технологического присоединения к электрическим сетям (110 кВ), км | показатель увеличения протяженности линий электропередачи в рамках осуществления технологического присоединения к электрическим сетям (35 кВ), км | показатель увеличения протяженности линий электропередачи в рамках осуществления технологического присоединения к электрическим сетям (10 кВ), км | показатель увеличения протяженности линий электропередачи в рамках осуществления технологического присоединения к электрическим сетям (0,4 кВ), км | показатель максимальной мощности присоединяемых потребителей электрической энергии ( тп Sпотр ); | показатель максимальной мощности присоединяемых объектов по производству электрической энергии ( тп Sг ); | показатель максимальной мощности энергопринимающих устройств при осуществлении технологического присоединения объектов электросетевого хозяйства, принадлежащих иным сетевым организациям или иным лицам ( тп Sэх ); | показатель степени загрузки трансформаторной подстанции (Kзагр ); | показатель замены силовых (авто-) трансформаторов (110 кВ) | показатель замены силовых (авто-) трансформаторов (35 кВ); | показатель замены силовых (авто-) трансформаторов (10 кВ); | показатель замены линий электропередачи (110 кВ), км | показатель замены линий электропередачи (35 кВ), км | показатель замены линий электропередачи (10 кВ), км | показатель замены линий электропередачи (0,4 кВ), км | показатель замены выключателей (110 кВ), шт. | показатель замены выключателей (35 кВ), шт. | показатель замены выключателей (10 кВ), шт. | показатель замены выключателей (0,4 кВ), шт. | показатель замены устройств компенсации реактивной мощности (110 кВ); | показатель замены устройств компенсации реактивной мощности (35 кВ); | показатель замены устройств компенсации реактивной мощности (10 кВ); | показатель замены устройств компенсации реактивной мощности (0,4 кВ); | Показатель изменений доли полезного отпуска ээ, который формруется посредством приборов учета, включенных в систему сбора и передачи данных, % | Показатель оценки изменения средней продолжительности прекращения передачи электрической энергии потребителям услуг (saidi) | Показатель оценки изменения средней частоты прекращения предачи электрической энергии потребителям услуг (saifi) | показатель оценки изменения объема недоотпущенной электрической энергии (Пens ); | Показатель общего числа исполненных в рамках инвестиционной программы обязательств сетевой организации по осуществлению технологического присоединения | Показатель числа обязательств сетевой организации по осуществлению технологического присоединения, исполненных в рамках инвестиционной программы с нарушением установленного срока технологического присоединения | Показатель объема финансовых потребностей, необходимых для реализации мероприятий, направленных на выполнение требований законодательства, млн рублей | Показатель объема финансовых потребностей, необходимых для реализации мероприятий, направленых на выполнение предписаний органов исполнительной власти, млн рублей | Показатель объема финансовых потребностей, необходимых для реализации мероприятий, направленых на выполеннеи требований регламентов рынков электрической энергии, млн рублей | Показатель объема финансовых потребностей, необходимых для реализации мероприятий, направленных на развитие информационной инфраструктуры, млн рублей | Показатель объема финансовых потребностей, необходимых для реализации мероприятий, направленных на хозяйственное обеспечение деятельности сетевой организации, млн рублей | Показатель объема финансовых потребностей, необходимых для реализации мероприятий, направленных на реализацию инвестиционных проектов, связанных с деятельностью, не относящейся к сфере электроэнергетики, млн рублей
1 | 2 | 3 | 4.1 | 4.2 | 4.3 | 4.4 | 4.5 | 4.6 | 4.7 | 4.8 | 4.9 | 4.10 | 4.11 | 4.12 | 4.13 | 4.14 | 4.15 | 4.16 | 4.17 | 4.18 | 5.1 | 5.2 | 5.3 | 5.4 | 5.5 | 5.6 | 5.7 | 5.8 | 5.9 | 5.10 | 5.11 | 5.12 | 5.13 | 5.14 | 5.15 | 5.16 | 6.1 | 6.2 | 6.3 | 7.1 | 7.2 | 8.1 | 8.2 | 8.3 | 9.1 | 9.2 | 10.1
0 | ВСЕГО по инвестиционной программе, в том числе: | Г | 0 | 20 | 7.38 | 0 | 0 | 2.165 | 0 | 1.789 | 4.765 | 9.4948 | 0 | 0 | 0.767 | 4.9207 | 13.4955 | 0 | 0 | нд | 0 | 0 | 1.66 | 0 | 2.736 | 6.029 | 0.91 | 0 | 0 | 38 | 42 | 0 | 0 | 0 | 0 | нд | 0.041062 | 0.00021766 | нд | 0 | 0 | 807.8683 | 0 | 120.9198 | 56.0704 | 179.1513 | 0
0.1 | Технологическое присоединение, всего | Г | 0 | 0 | 0 | 0 | 0 | 1.535 | 0 | 0 | 0 | 0 | 0 | 0 | 0.767 | 4.9207 | 4.4212 | 0 | 0 | нд | 0 | 0 | 0 | 0 | 0 | 0 | 0.357 | 0 | 0 | 0 | 0 | 0 | 0 | 0 | 0 | нд | 0 | 0 | нд | 0 | 0 | 104.7135 | 0 | 0 | 0 | 0 | 0
0.2 | Реконструкция, модернизация, техническое перевооружение, всего | Г | 0 | 0 | 0 | 0 | 0 | 0.63 | 0 | 0 | 0 | 0 | 0 | 0 | 0 | 0 | 0.284 | 0 | 0 | нд | 0 | 0 | 1.66 | 0 | 2.736 | 6.029 | 0.553 | 0 | 0 | 38 | 42 | 0 | 0 | 0 | 0 | нд | 0.041062 | 0.00021766 | нд | 0 | 0 | 312.1243 | 0 | 120.9198 | 0 | 0.74419 | 0
0.3 | Инвестиционные проекты, реализация которых обуславливается схемами и программами перспективного развития электроэнергетики, всего | Г | 0 | 0 | 0 | 0 | 0 | 0 | 0 | 0 | 0 | 0 | 0 | 0 | 0 | 0 | 0 | 0 | 0 | нд | 0 | 0 | 0 | 0 | 0 | 0 | 0 | 0 | 0 | 0 | 0 | 0 | 0 | 0 | 0 | нд | 0 | 0 | нд | 0 | 0 | 0 | 0 | 0 | 0 | 0 | 0
0.4 | Прочее новое строительство объектов электросетевого хозяйства, всего | Г | 0 | 20 | 7.38 | 0 | 0 | 0 | 0 | 1.789 | 4.765 | 9.4948 | 0 | 0 | 0 | 0 | 8.7904 | 0 | 0 | нд | 0 | 0 | 0 | 0 | 0 | 0 | 0 | 0 | 0 | 0 | 0 | 0 | 0 | 0 | 0 | нд | 0 | 0 | нд | 0 | 0 | 385.3305 | 0 | 0 | 0 | 0 | 0
0.5 | Покупка земельных участков для целей реализации инвестиционных проектов, всего | Г | 0 | 0 | 0 | 0 | 0 | 0 | 0 | 0 | 0 | 0 | 0 | 0 | 0 | 0 | 0 | 0 | 0 | нд | 0 | 0 | 0 | 0 | 0 | 0 | 0 | 0 | 0 | 0 | 0 | 0 | 0 | 0 | 0 | нд | 0 | 0 | нд | 0 | 0 | 0 | 0 | 0 | 0 | 0 | 0
0.6 | Прочие инвестиционные проекты, всего | Г | 0 | 0 | 0 | 0 | 0 | 0 | 0 | 0 | 0 | 0 | 0 | 0 | 0 | 0 | 0 | 0 | 0 | нд | 0 | 0 | 0 | 0 | 0 | 0 | 0 | 0 | 0 | 0 | 0 | 0 | 0 | 0 | 0 | нд | 0 | 0 | нд | 0 | 0 | 5.7 | 0 | 0 | 56.0704 | 178.4071 | 0
1 | Ханты-Мансийский автономный округ-Югра | Г | 0 | 20 | 7.38 | 0 | 0 | 2.165 | 0 | 1.789 | 4.765 | 9.4948 | 0 | 0 | 0.767 | 4.9207 | 13.4955 | 0 | 0 | нд | 0 | 0 | 1.66 | 0 | 2.736 | 6.029 | 0.91 | 0 | 0 | 38 | 42 | 0 | 0 | 0 | 0 | нд | 0.041062 | 0.00021766 | нд | 0 | 0 | 807.8683 | 0 | 120.9198 | 56.0704 | 179.1513 | 0
1.1 | Технологическое присоединение, всего, в том числе: | Г | 0 | 0 | 0 | 0 | 0 | 1.535 | 0 | 0 | 0 | 0 | 0 | 0 | 0.767 | 4.9207 | 4.4212 | 0 | 0 | нд | 0 | 0 | 0 | 0 | 0 | 0 | 0.357 | 0 | 0 | 0 | 0 | 0 | 0 | 0 | 0 | нд | 0 | 0 | нд | 0 | 0 | 104.7135 | 0 | 0 | 0 | 0 | 0
1.1.1 | Технологическое присоединение энергопринимающих устройств потребителей, всего, в том числе: | Г | 0 | 0 | 0 | 0 | 0 | 0.985 | 0 | 0 | 0 | 0 | 0 | 0 | 0.75 | 4.8887 | 3.9782 | 0 | 0 | нд | 0 | 0 | 0 | 0 | 0 | 0 | 0 | 0 | 0 | 0 | 0 | 0 | 0 | 0 | 0 | нд | 0 | 0 | нд | 0 | 0 | 78.8679 | 0 | 0 | 0 | 0 | 0
1.1.1.1 | Технологическое присоединение энергопринимающих устройств потребителей максимальной мощностью до 15 кВт включительно, всего | Г | 0 | 0 | 0 | 0 | 0 | 0.025 | 0 | 0 | 0 | 0 | 0 | 0 | 0.035 | 1.675 | 0.306 | 0 | 0 | нд | 0 | 0 | 0 | 0 | 0 | 0 | 0 | 0 | 0 | 0 | 0 | 0 | 0 | 0 | 0 | нд | 0 | 0 | нд | 0 | 0 | 10.272 | 0 | 0 | 0 | 0 | 0
1.1.1.2 | Технологическое присоединение энергопринимающих устройств потребителей максимальной мощностью до 150 кВт включительно, всего | Г | 0 | 0 | 0 | 0 | 0 | 0.56 | 0 | 0 | 0 | 0 | 0 | 0 | 0.203 | 2.667 | 2.1764 | 0 | 0 | нд | 0 | 0 | 0 | 0 | 0 | 0 | 0 | 0 | 0 | 0 | 0 | 0 | 0 | 0 | 0 | нд | 0 | 0 | нд | 0 | 0 | 44.9307 | 0 | 0 | 0 | 0 | 0
1.1.1.3 | Технологическое присоединение энергопринимающих устройств потребителей свыше 150 кВт, всего, в том числе: | Г | 0 | 0 | 0 | 0 | 0 | 0.4 | 0 | 0 | 0 | 0 | 0 | 0 | 0.512 | 0.5467 | 1.4958 | 0 | 0 | нд | 0 | 0 | 0 | 0 | 0 | 0 | 0 | 0 | 0 | 0 | 0 | 0 | 0 | 0 | 0 | нд | 0 | 0 | нд | 0 | 0 | 23.6653 | 0 | 0 | 0 | 0 | 0
1.1.1.3 | Строительство ЛЭП 0,4 кВ для электроснабжения административно-бытового корпуса по ул. Сибирская в г. Нягань (КЛ-0,4 кВ ориентировочной протяженностью 0,21 км) | P_ТПНг-1033 | 0 | 0 | 0 | 0 | 0 | 0 | 0 | 0 | 0 | 0 | 0 | 0 | 0 | 0.2 | 0.174 | 0 | 0 | 0 | 0 | 0 | 0 | 0 | 0 | 0 | 0 | 0 | 0 | 0 | 0 | 0 | 0 | 0 | 0 | 0 | 0 | 0 | 0 | 0 | 0 | 1.3264 | 0 | 0 | 0 | 0 | 0
1.1.1.3 | Строительство ЛЭП 10 кВ для электроснабжения производственной базы по ул. Промышленная в г. Югорск (ЛЭП 10 кВ ориентировочной протяженностью 0,010 км). | O_ТПЮг-0986 | 0 | 0 | 0 | 0 | 0 | 0 | 0 | 0 | 0 | 0 | 0 | 0 | 0 | 0 | 0 | 0 | 0 | 0 | 0 | 0 | 0 | 0 | 0 | 0 | 0 | 0 | 0 | 0 | 0 | 0 | 0 | 0 | 0 | 0 | 0 | 0 | 0 | 0 | 0 | 0.066 | 0 | 0 | 0 | 0 | 0
1.1.1.3 | Строительство ЛЭП 6 кВ ориентировочной протяженностью 7,900 км. для электроснабжения промышленной площадки в квартале городских земель 37, уч.1, кад. № 86:13:0601001:652, в г. Нягань | N_ТПНг-0924 | 0 | 0 | 0 | 0 | 0 | 0 | 0 | 0 | 0 | 0 | 0 | 0 | 0 | 0 | 0 | 0 | 0 | 0 | 0 | 0 | 0 | 0 | 0 | 0 | 0 | 0 | 0 | 0 | 0 | 0 | 0 | 0 | 0 | 0 | 0 | 0 | 0 | 0 | 0 | 2.5812 | 0 | 0 | 0 | 0 | 0
1.1.1.3 | Строительство ЛЭП-0,4 кВ для электроснабжения поликлиники по ул. Горького в пгт. Кондинское Кондинского района (ЛЭП 0,4 кВ ориентировочной протяженностью 0,090 км) | P_ТПКн-1036 | 0 | 0 | 0 | 0 | 0 | 0 | 0 | 0 | 0 | 0 | 0 | 0 | 0 | 0.0125 | 0.242 | 0 | 0 | 0 | 0 | 0 | 0 | 0 | 0 | 0 | 0 | 0 | 0 | 0 | 0 | 0 | 0 | 0 | 0 | 0 | 0 | 0 | 0 | 0 | 0 | 0.29563 | 0 | 0 | 0 | 0 | 0
1.1.1.3 | Строительство ЛЭП-0,4 кВ для электроснабжения Ресторана с банкетным залом по ул. Дружбы Народов в г. Когалым (ЛЭП-0,4 кВ ориентировочной протяженностью 0,114 км) | P_ТПКг-1014 | 0 | 0 | 0 | 0 | 0 | 0 | 0 | 0 | 0 | 0 | 0 | 0 | 0 | 0.28 | 0.12 | 0 | 0 | 0 | 0 | 0 | 0 | 0 | 0 | 0 | 0 | 0 | 0 | 0 | 0 | 0 | 0 | 0 | 0 | 0 | 0 | 0 | 0 | 0 | 0 | 0.50539 | 0 | 0 | 0 | 0 | 0
1.1.1.3 | Строительство ЛЭП-6 кВ для электроснабжения "КОС" в пгт. Березово (ЛЭП-6 кВ ориентировочной протяженностью 0,26 км.) | N_РБр-0959 | 0 | 0 | 0 | 0 | 0 | 0 | 0 | 0 | 0 | 0 | 0 | 0 | 0 | 0 | 0 | 0 | 0 | 0 | 0 | 0 | 0 | 0 | 0 | 0 | 0 | 0 | 0 | 0 | 0 | 0 | 0 | 0 | 0 | 0 | 0 | 0 | 0 | 0 | 0 | 4.4211 | 0 | 0 | 0 | 0 | 0
1.1.1.3 | Строительство ТП-10/0,4 кВ мощностью 0,4 МВА, ЛЭП-10 кВ ориентировочной протяженностью 0,400 км для электроснабжения канализационных очистных сооружений КОС-300 по ул. Береговая, д. 1Б в пгт. Кондинское Кондинского района | N_ТПКн-0864 | 0 | 0 | 0 | 0 | 0 | 0.4 | 0 | 0 | 0 | 0 | 0 | 0 | 0.512 | 0 | 0.35322 | 0 | 0 | 0.95 | 0 | 0 | 0 | 0 | 0 | 0 | 0 | 0 | 0 | 0 | 0 | 0 | 0 | 0 | 0 | 0 | 0 | 0 | 0 | 0 | 0 | 13.7975 | 0 | 0 | 0 | 0 | 0
1.1.1.3 | Строительство ТП-10/0,4 кВ мощностью 0,8 МВА, ЛЭП-0,4 кВ ориентировочной протяженностью 0,3 км для электроснабжения многоквартирного жилого дома по ул. Московская, 1 в г. Нягань | M_ТПНг-0637 | 0 | 0 | 0 | 0 | 0 | 0 | 0 | 0 | 0 | 0 | 0 | 0 | 0 | 0.0542 | 0.60654 | 0 | 0 | 0 | 0 | 0 | 0 | 0 | 0 | 0 | 0 | 0 | 0 | 0 | 0 | 0 | 0 | 0 | 0 | 0 | 0 | 0 | 0 | 0 | 0 | 0.67214 | 0 | 0 | 0 | 0 | 0
1.1.2 | Технологическое присоединение объектов электросетевого хозяйства, всего, в том числе: | Г | 0 | 0 | 0 | 0 | 0 | 0 | 0 | 0 | 0 | 0 | 0 | 0 | 0 | 0 | 0 | 0 | 0 | нд | 0 | 0 | 0 | 0 | 0 | 0 | 0 | 0 | 0 | 0 | 0 | 0 | 0 | 0 | 0 | нд | 0 | 0 | нд | 0 | 0 | 0 | 0 | 0 | 0 | 0 | 0
1.1.2.1 | Технологическое присоединение объектов электросетевого хозяйства, принадлежащих иным сетевым организациям и иным лицам, всего, в том числе: | Г | 0 | 0 | 0 | 0 | 0 | 0 | 0 | 0 | 0 | 0 | 0 | 0 | 0 | 0 | 0 | 0 | 0 | нд | 0 | 0 | 0 | 0 | 0 | 0 | 0 | 0 | 0 | 0 | 0 | 0 | 0 | 0 | 0 | нд | 0 | 0 | нд | 0 | 0 | 0 | 0 | 0 | 0 | 0 | 0
1.1.2.2 | Технологическое присоединение к электрическим сетям иных сетевых организаций, всего, в том числе: | Г | 0 | 0 | 0 | 0 | 0 | 0 | 0 | 0 | 0 | 0 | 0 | 0 | 0 | 0 | 0 | 0 | 0 | нд | 0 | 0 | 0 | 0 | 0 | 0 | 0 | 0 | 0 | 0 | 0 | 0 | 0 | 0 | 0 | нд | 0 | 0 | нд | 0 | 0 | 0 | 0 | 0 | 0 | 0 | 0
1.1.3 | Технологическое присоединение объектов по производству электрической энергии всего, в том числе: | Г | 0 | 0 | 0 | 0 | 0 | 0 | 0 | 0 | 0 | 0 | 0 | 0 | 0 | 0 | 0 | 0 | 0 | нд | 0 | 0 | 0 | 0 | 0 | 0 | 0 | 0 | 0 | 0 | 0 | 0 | 0 | 0 | 0 | нд | 0 | 0 | нд | 0 | 0 | 0 | 0 | 0 | 0 | 0 | 0
1.1.3.1 | Наименование объекта по производству электрической энергии, всего, в том числе: | Г | 0 | 0 | 0 | 0 | 0 | 0 | 0 | 0 | 0 | 0 | 0 | 0 | 0 | 0 | 0 | 0 | 0 | нд | 0 | 0 | 0 | 0 | 0 | 0 | 0 | 0 | 0 | 0 | 0 | 0 | 0 | 0 | 0 | нд | 0 | 0 | нд | 0 | 0 | 0 | 0 | 0 | 0 | 0 | 0
1.1.3.1 | Строительство новых объектов электросетевого хозяйства (за исключением усиления существующей электрической сети) в целях осуществления технологического присоединения объекта по производству электрической энергии, всего, в том числе: | Г | 0 | 0 | 0 | 0 | 0 | 0 | 0 | 0 | 0 | 0 | 0 | 0 | 0 | 0 | 0 | 0 | 0 | нд | 0 | 0 | 0 | 0 | 0 | 0 | 0 | 0 | 0 | 0 | 0 | 0 | 0 | 0 | 0 | нд | 0 | 0 | нд | 0 | 0 | 0 | 0 | 0 | 0 | 0 | 0
1.1.3.1 | Строительство новых объектов электросетевого хозяйства для усиления электрической сети в целях осуществления технологического присоединения объекта по производству электрической энергии, всего, в том числе: | Г | 0 | 0 | 0 | 0 | 0 | 0 | 0 | 0 | 0 | 0 | 0 | 0 | 0 | 0 | 0 | 0 | 0 | нд | 0 | 0 | 0 | 0 | 0 | 0 | 0 | 0 | 0 | 0 | 0 | 0 | 0 | 0 | 0 | нд | 0 | 0 | нд | 0 | 0 | 0 | 0 | 0 | 0 | 0 | 0
1.1.3.1 | Реконструкция существующих объектов электросетевого хозяйства для усиления электрической сети в целях осуществления технологического присоединения объекта по производству электрической энергии всего, в том числе: | Г | 0 | 0 | 0 | 0 | 0 | 0 | 0 | 0 | 0 | 0 | 0 | 0 | 0 | 0 | 0 | 0 | 0 | нд | 0 | 0 | 0 | 0 | 0 | 0 | 0 | 0 | 0 | 0 | 0 | 0 | 0 | 0 | 0 | нд | 0 | 0 | нд | 0 | 0 | 0 | 0 | 0 | 0 | 0 | 0
1.1.3.2 | Наименование объекта по производству электрической энергии, всего, в том числе: | Г | 0 | 0 | 0 | 0 | 0 | 0 | 0 | 0 | 0 | 0 | 0 | 0 | 0 | 0 | 0 | 0 | 0 | нд | 0 | 0 | 0 | 0 | 0 | 0 | 0 | 0 | 0 | 0 | 0 | 0 | 0 | 0 | 0 | нд | 0 | 0 | нд | 0 | 0 | 0 | 0 | 0 | 0 | 0 | 0
1.1.3.2 | Строительство новых объектов электросетевого хозяйства (за исключением усиления существующей электрической сети) в целях осуществления технологического присоединения объекта по производству электрической энергии, всего, в том числе: | Г | 0 | 0 | 0 | 0 | 0 | 0 | 0 | 0 | 0 | 0 | 0 | 0 | 0 | 0 | 0 | 0 | 0 | нд | 0 | 0 | 0 | 0 | 0 | 0 | 0 | 0 | 0 | 0 | 0 | 0 | 0 | 0 | 0 | нд | 0 | 0 | нд | 0 | 0 | 0 | 0 | 0 | 0 | 0 | 0
1.1.3.2 | Строительство новых объектов электросетевого хозяйства для усиления электрической сети в целях осуществления технологического присоединения объекта по производству электрической энергии, всего, в том числе: | Г | 0 | 0 | 0 | 0 | 0 | 0 | 0 | 0 | 0 | 0 | 0 | 0 | 0 | 0 | 0 | 0 | 0 | нд | 0 | 0 | 0 | 0 | 0 | 0 | 0 | 0 | 0 | 0 | 0 | 0 | 0 | 0 | 0 | нд | 0 | 0 | нд | 0 | 0 | 0 | 0 | 0 | 0 | 0 | 0
1.1.3.2 | Реконструкция существующих объектов электросетевого хозяйства для усиления электрической сети в целях осуществления технологического присоединения объекта по производству электрической энергии всего, в том числе: | Г | 0 | 0 | 0 | 0 | 0 | 0 | 0 | 0 | 0 | 0 | 0 | 0 | 0 | 0 | 0 | 0 | 0 | нд | 0 | 0 | 0 | 0 | 0 | 0 | 0 | 0 | 0 | 0 | 0 | 0 | 0 | 0 | 0 | нд | 0 | 0 | нд | 0 | 0 | 0 | 0 | 0 | 0 | 0 | 0
1.1.4 | Усиление электрической сети в целях осуществления технологического присоединения энергопринимающих устройств потребителей и (или) объектов электросетевого хозяйства всего, в том числе: | Г | 0 | 0 | 0 | 0 | 0 | 0.55 | 0 | 0 | 0 | 0 | 0 | 0 | 0.017 | 0.032 | 0.443 | 0 | 0 | нд | 0 | 0 | 0 | 0 | 0 | 0 | 0.357 | 0 | 0 | 0 | 0 | 0 | 0 | 0 | 0 | нд | 0 | 0 | нд | 0 | 0 | 25.8456 | 0 | 0 | 0 | 0 | 0
1.1.4.1 | Строительство новых объектов электросетевого хозяйства для усиления электрической сети в целях осуществления технологического присоединения, всего, в том числе: | Г | 0 | 0 | 0 | 0 | 0 | 0.25 | 0 | 0 | 0 | 0 | 0 | 0 | 0.017 | 0.032 | 0.001 | 0 | 0 | нд | 0 | 0 | 0 | 0 | 0 | 0 | 0 | 0 | 0 | 0 | 0 | 0 | 0 | 0 | 0 | нд | 0 | 0 | нд | 0 | 0 | 10.1871 | 0 | 0 | 0 | 0 | 0
1.1.4.1 | Строительство КТП 10/0,4 кВ, ЛЭП 10-0,4 кВ для электроснабжения ИЖД в пр. Нефтяников, в г. Нягань (КТП мощностью 0,400 МВА, ЛЭП 10-0,4 кВ ориентировочной протяженностью 0,09 км) | P_СТПНг-1110 | 0 | 0 | 0 | 0 | 0 | 0.25 | 0 | 0 | 0 | 0 | 0 | 0 | 0.017 | 0.032 | 0.001 | 0 | 0 | 0.7 | 0 | 0 | 0 | 0 | 0 | 0 | 0 | 0 | 0 | 0 | 0 | 0 | 0 | 0 | 0 | 0 | 0 | 0 | 0 | 0 | 0 | 10.1871 | 0 | 0 | 0 | 0 | 0
1.1.4.2 | Реконструкция существующих объектов электросетевого хозяйства для усиления электрической сети в целях осуществления технологического присоединения, всего, в том числе: | Г | 0 | 0 | 0 | 0 | 0 | 0.3 | 0 | 0 | 0 | 0 | 0 | 0 | 0 | 0 | 0.442 | 0 | 0 | нд | 0 | 0 | 0 | 0 | 0 | 0 | 0.357 | 0 | 0 | 0 | 0 | 0 | 0 | 0 | 0 | нд | 0 | 0 | нд | 0 | 0 | 15.6584 | 0 | 0 | 0 | 0 | 0
1.1.4.2 | Реконструкция ЛЭП 0,4 кВ ориентировочной протяженностью 0,095 км для электроснабжения административного здания по пр. Нефтяников в г. Нягань | P_РНг-1015 | 0 | 0 | 0 | 0 | 0 | 0 | 0 | 0 | 0 | 0 | 0 | 0 | 0 | 0 | 0.018 | 0 | 0 | 0 | 0 | 0 | 0 | 0 | 0 | 0 | 0.127 | 0 | 0 | 0 | 0 | 0 | 0 | 0 | 0 | 0 | 0 | 0 | 0 | 0 | 0 | 0.08998 | 0 | 0 | 0 | 0 | 0
1.1.4.2 | Реконструкция ЛЭП 0,4 кВ ориентировочной протяженностью 0,14 км для электроснабжения административного здания по ул. Мира в г. Нягань | P_РТПНг-1072 | 0 | 0 | 0 | 0 | 0 | 0 | 0 | 0 | 0 | 0 | 0 | 0 | 0 | 0 | 0.1 | 0 | 0 | 0 | 0 | 0 | 0 | 0 | 0 | 0 | 0.063 | 0 | 0 | 0 | 0 | 0 | 0 | 0 | 0 | 0 | 0 | 0 | 0 | 0 | 0 | 0.66452 | 0 | 0 | 0 | 0 | 0
1.1.4.2 | Реконструкция ЛЭП- 6 для электроснабжения спортивного зала по ул. Авиаторов в пгт. Березово (замена провода АС-70 на СИП протяженностью 0,35 км., ВЛЗ-6 кВ ориентировочной протяженностью 0,500 км.) | P_РБр-1010 | 0 | 0 | 0 | 0 | 0 | 0 | 0 | 0 | 0 | 0 | 0 | 0 | 0 | 0 | 0 | 0 | 0 | 0 | 0 | 0 | 0 | 0 | 0 | 0 | 0 | 0 | 0 | 0 | 0 | 0 | 0 | 0 | 0 | 0 | 0 | 0 | 0 | 0 | 0 | 3.0718 | 0 | 0 | 0 | 0 | 0
1.1.4.2 | Реконструкция ЛЭП-0,4 кВ для электроснабжения блокированной жилой застройки по ул. Сибирская в пгт. Междуреченский Кондинского района (ЛЭП-0,4 кВ ориентировочной протяженностью 0,160 км) | P_РТПКн-1117 | 0 | 0 | 0 | 0 | 0 | 0 | 0 | 0 | 0 | 0 | 0 | 0 | 0 | 0 | 0 | 0 | 0 | 0 | 0 | 0 | 0 | 0 | 0 | 0 | 0.16 | 0 | 0 | 0 | 0 | 0 | 0 | 0 | 0 | 0 | 0 | 0 | 0 | 0 | 0 | 0.51339 | 0 | 0 | 0 | 0 | 0
1.1.4.2 | Реконструкция ЛЭП-0,4 кВ для электроснабжения индивидуального жилого дома по ул.Береговая, в с. Кышик Ханты-Мансийского района (замена провода протяженностью 0,01 км) | P_РТПХмр-1142 | 0 | 0 | 0 | 0 | 0 | 0 | 0 | 0 | 0 | 0 | 0 | 0 | 0 | 0 | 0 | 0 | 0 | 0 | 0 | 0 | 0 | 0 | 0 | 0 | 0.007 | 0 | 0 | 0 | 0 | 0 | 0 | 0 | 0 | 0 | 0 | 0 | 0 | 0 | 0 | 0.054453 | 0 | 0 | 0 | 0 | 0
1.1.4.2 | Реконструкция ЛЭП-10 кВ (подвес провода- 0,7 км) в рамках объекта Строительство ЛЭП-10/0,4 кВ с ТП 10/0,4 кВ для электроснабжения МКД по ул. Ленина в п.г.т. Мортка Кондинского района (КТП мощностью 2х250 кВА, ЛЭП 10-0,4 кВ ориентир. протяженностью 0,7 км) | P_РТПКн-1145 | 0 | 0 | 0 | 0 | 0 | 0 | 0 | 0 | 0 | 0 | 0 | 0 | 0 | 0 | 0 | 0 | 0 | 0 | 0 | 0 | 0 | 0 | 0 | 0 | 0 | 0 | 0 | 0 | 0 | 0 | 0 | 0 | 0 | 0 | 0 | 0 | 0 | 0 | 0 | 4.5555 | 0 | 0 | 0 | 0 | 0
1.1.4.2 | Реконструкция ТП 5-1609 в г. Нягань (Замена силового трансформатора, автоматических выключателей и трансформаторов тока) | P_РНг-1087 | 0 | 0 | 0 | 0 | 0 | 0.06 | 0 | 0 | 0 | 0 | 0 | 0 | 0 | 0 | 0.015 | 0 | 0 | 0.3 | 0 | 0 | 0 | 0 | 0 | 0 | 0 | 0 | 0 | 0 | 0 | 0 | 0 | 0 | 0 | 0 | 0 | 0 | 0 | 0 | 0 | 0.76217 | 0 | 0 | 0 | 0 | 0
1.1.4.2 | Реконструкция ТП № 9-12-2 в г. Югорск | P_ТПЮ-1056 | 0 | 0 | 0 | 0 | 0 | 0 | 0 | 0 | 0 | 0 | 0 | 0 | 0 | 0 | 0.28 | 0 | 0 | 0 | 0 | 0 | 0 | 0 | 0 | 0 | 0 | 0 | 0 | 0 | 0 | 0 | 0 | 0 | 0 | 0 | 0 | 0 | 0 | 0 | 0 | 0.3219 | 0 | 0 | 0 | 0 | 0
1.1.4.2 | Реконструкция ТП № 9-16-14 в г. Югорск | P_ТПЮ-1057 | 0 | 0 | 0 | 0 | 0 | 0 | 0 | 0 | 0 | 0 | 0 | 0 | 0 | 0 | 0.005 | 0 | 0 | 0 | 0 | 0 | 0 | 0 | 0 | 0 | 0 | 0 | 0 | 0 | 0 | 0 | 0 | 0 | 0 | 0 | 0 | 0 | 0 | 0 | 0 | 0 | 0 | 0 | 0 | 0 | 0
1.1.4.2 | Реконструкция ТП-10/0,4 кВ № 9-15-3 в СНТ «Рощино» в мкр. «Зеленая зона» г. Югорск (замена силового трансформатора мощностью 160 кВА на силовой трансформатор 400 кВА) | P_РТПЮ-1094 | 0 | 0 | 0 | 0 | 0 | 0.24 | 0 | 0 | 0 | 0 | 0 | 0 | 0 | 0 | 0.024 | 0 | 0 | 0.705 | 0 | 0 | 0 | 0 | 0 | 0 | 0 | 0 | 0 | 0 | 0 | 0 | 0 | 0 | 0 | 0 | 0 | 0 | 0 | 0 | 0 | 0.86064 | 0 | 0 | 0 | 0 | 0
1.1.4.2 | Строительство распределительных сетей 10 кВ и 0,4 кВ для развития электросетевой инфраструктуры в районе ул. Железнодорожная в пгт. Междуреченский Кондинского района (ЛЭП 10-0,4 кВ ориентир. протяженностью 0,250 км, ТП 10/0,4 кВ мощностью 0,8 МВА– 1 шт.) | O_СКн-1079 | 0 | 0 | 0 | 0 | 0 | 0 | 0 | 0 | 0 | 0 | 0 | 0 | 0 | 0 | 0 | 0 | 0 | 0 | 0 | 0 | 0 | 0 | 0 | 0 | 0 | 0 | 0 | 0 | 0 | 0 | 0 | 0 | 0 | 0 | 0 | 0 | 0 | 0 | 0 | 0.0091066 | 0 | 0 | 0 | 0 | 0
1.1.4.2 | Реконструкция ТП-6/0,4 кВ №11-1014 в пгт. Березово (замена силовых трансформаторов 2х400 кВА на 2х630 кВА) | O_РБр-0989 | 0 | 0 | 0 | 0 | 0 | 0 | 0 | 0 | 0 | 0 | 0 | 0 | 0 | 0 | 0 | 0 | 0 | 0 | 0 | 0 | 0 | 0 | 0 | 0 | 0 | 0 | 0 | 0 | 0 | 0 | 0 | 0 | 0 | 0 | 0 | 0 | 0 | 0 | 0 | 4.7549 | 0 | 0 | 0 | 0 | 0
1.2 | Реконструкция, модернизация, техническое перевооружение всего, в том числе: | Г | 0 | 0 | 0 | 0 | 0 | 0.63 | 0 | 0 | 0 | 0 | 0 | 0 | 0 | 0 | 0.284 | 0 | 0 | нд | 0 | 0 | 1.66 | 0 | 2.736 | 6.029 | 0.553 | 0 | 0 | 38 | 42 | 0 | 0 | 0 | 0 | нд | 0.041062 | 0.00021766 | нд | 0 | 0 | 312.1243 | 0 | 120.9198 | 0 | 0.74419 | 0
1.2.1 | Реконструкция, модернизация, техническое перевооружение трансформаторных и иных подстанций, распределительных пунктов, всего, в том числе: | Г | 0 | 0 | 0 | 0 | 0 | 0.63 | 0 | 0 | 0 | 0 | 0 | 0 | 0 | 0 | 0.104 | 0 | 0 | нд | 0 | 0 | 1.66 | 0 | 0 | 0.115 | 0.423 | 0 | 0 | 38 | 42 | 0 | 0 | 0 | 0 | нд | 0.003036 | 2.2018e-05 | нд | 0 | 0 | 238.246 | 0 | 0 | 0 | 0 | 0
1.2.1.1 | Реконструкция трансформаторных и иных подстанций, всего, в том числе: | Г | 0 | 0 | 0 | 0 | 0 | 0.63 | 0 | 0 | 0 | 0 | 0 | 0 | 0 | 0 | 0.104 | 0 | 0 | нд | 0 | 0 | 0.4 | 0 | 0 | 0.115 | 0.423 | 0 | 0 | 0 | 0 | 0 | 0 | 0 | 0 | нд | 0 | 0 | нд | 0 | 0 | 88.8795 | 0 | 0 | 0 | 0 | 0
1.2.1.1 | Реконструкция КТП 20/10 кВ №18-4041 в п.Пырьях Ханты-Мансийского района (замена трансформаторов мощностью 1,6 МВА на трансформаторы мощностью 2,5 МВА - 2 шт) | P_РХмр-1216 | 0 | 0 | 0 | 0 | 0 | 0 | 0 | 0 | 0 | 0 | 0 | 0 | 0 | 0 | 0 | 0 | 0 | 0 | 0 | 0 | 0 | 0 | 0 | 0 | 0 | 0 | 0 | 0 | 0 | 0 | 0 | 0 | 0 | 0 | 0 | 0 | 0 | 0 | 0 | 0 | 0 | 0 | 0 | 0 | 0
1.2.1.1 | Реконструкция КТП 6/20 кВ №18-4040, Саньёганское месторождение, Ханты-Мансийский район (замена трансформаторов мощностью 1,6 МВА на трансформаторы мощностью 2,5 МВА - 2 шт) | P_РХмр-1217 | 0 | 0 | 0 | 0 | 0 | 0 | 0 | 0 | 0 | 0 | 0 | 0 | 0 | 0 | 0 | 0 | 0 | 0 | 0 | 0 | 0 | 0 | 0 | 0 | 0 | 0 | 0 | 0 | 0 | 0 | 0 | 0 | 0 | 0 | 0 | 0 | 0 | 0 | 0 | 0 | 0 | 0 | 0 | 0 | 0
1.2.1.1 | Реконструкция РТП 5-17 в г. Нягань | N_РНг-0784 | 0 | 0 | 0 | 0 | 0 | 0 | 0 | 0 | 0 | 0 | 0 | 0 | 0 | 0 | 0 | 0 | 0 | 0 | 0 | 0 | 0 | 0 | 0 | 0 | 0 | 0 | 0 | 0 | 0 | 0 | 0 | 0 | 0 | 0 | 0 | 0 | 0 | 0 | 0 | 0 | 0 | 0 | 0 | 0 | 0
1.2.1.1 | Реконструкция РТП 5-6 в г. Нягань | N_РНг-0785 | 0 | 0 | 0 | 0 | 0 | 0 | 0 | 0 | 0 | 0 | 0 | 0 | 0 | 0 | 0 | 0 | 0 | 0 | 0 | 0 | 0 | 0 | 0 | 0 | 0 | 0 | 0 | 0 | 0 | 0 | 0 | 0 | 0 | 0 | 0 | 0 | 0 | 0 | 0 | 0 | 0 | 0 | 0 | 0 | 0
1.2.1.1 | Реконструкция ТП 5-1426 в г. Нягань | N_РНг-0786 | 0 | 0 | 0 | 0 | 0 | 0 | 0 | 0 | 0 | 0 | 0 | 0 | 0 | 0 | 0 | 0 | 0 | 0 | 0 | 0 | 0 | 0 | 0 | 0 | 0 | 0 | 0 | 0 | 0 | 0 | 0 | 0 | 0 | 0 | 0 | 0 | 0 | 0 | 0 | 0 | 0 | 0 | 0 | 0 | 0
1.2.1.1 | Реконструкция ТП 5-1713 в г. Нягань | N_РНг-0790 | 0 | 0 | 0 | 0 | 0 | 0 | 0 | 0 | 0 | 0 | 0 | 0 | 0 | 0 | 0 | 0 | 0 | 0 | 0 | 0 | 0 | 0 | 0 | 0 | 0 | 0 | 0 | 0 | 0 | 0 | 0 | 0 | 0 | 0 | 0 | 0 | 0 | 0 | 0 | 0 | 0 | 0 | 0 | 0 | 0
1.2.1.1 | Реконструкция ТП 5-2002 в г. Нягань | N_РНг-0793 | 0 | 0 | 0 | 0 | 0 | 0 | 0 | 0 | 0 | 0 | 0 | 0 | 0 | 0 | 0 | 0 | 0 | 0 | 0 | 0 | 0 | 0 | 0 | 0 | 0 | 0 | 0 | 0 | 0 | 0 | 0 | 0 | 0 | 0 | 0 | 0 | 0 | 0 | 0 | 0.02361 | 0 | 0 | 0 | 0 | 0
1.2.1.1 | Реконструкция ТП 5-2004 в г. Нягань | N_РНг-0796 | 0 | 0 | 0 | 0 | 0 | 0 | 0 | 0 | 0 | 0 | 0 | 0 | 0 | 0 | 0 | 0 | 0 | 0 | 0 | 0 | 0 | 0 | 0 | 0 | 0 | 0 | 0 | 0 | 0 | 0 | 0 | 0 | 0 | 0 | 0 | 0 | 0 | 0 | 0 | 0 | 0 | 0 | 0 | 0 | 0
1.2.1.1 | Реконструкция ТП 5-2018 в г. Нягань | N_РНг-0792 | 0 | 0 | 0 | 0 | 0 | 0 | 0 | 0 | 0 | 0 | 0 | 0 | 0 | 0 | 0 | 0 | 0 | 0 | 0 | 0 | 0 | 0 | 0 | 0 | 0 | 0 | 0 | 0 | 0 | 0 | 0 | 0 | 0 | 0 | 0 | 0 | 0 | 0 | 0 | 0 | 0 | 0 | 0 | 0 | 0
1.2.1.1 | Реконструкция ТП 5-2103 в г. Нягань | N_РНг-0787 | 0 | 0 | 0 | 0 | 0 | 0 | 0 | 0 | 0 | 0 | 0 | 0 | 0 | 0 | 0 | 0 | 0 | 0 | 0 | 0 | 0 | 0 | 0 | 0 | 0 | 0 | 0 | 0 | 0 | 0 | 0 | 0 | 0 | 0 | 0 | 0 | 0 | 0 | 0 | 0 | 0 | 0 | 0 | 0 | 0
1.2.1.1 | Реконструкция ТП 5-2104 в г. Нягань | N_РНг-0797 | 0 | 0 | 0 | 0 | 0 | 0 | 0 | 0 | 0 | 0 | 0 | 0 | 0 | 0 | 0 | 0 | 0 | 0 | 0 | 0 | 0 | 0 | 0 | 0 | 0 | 0 | 0 | 0 | 0 | 0 | 0 | 0 | 0 | 0 | 0 | 0 | 0 | 0 | 0 | 0 | 0 | 0 | 0 | 0 | 0
1.2.1.1 | Реконструкция ТП 5-6 в г. Нягань | N_РНг-0789 | 0 | 0 | 0 | 0 | 0 | 0 | 0 | 0 | 0 | 0 | 0 | 0 | 0 | 0 | 0 | 0 | 0 | 0 | 0 | 0 | 0 | 0 | 0 | 0 | 0 | 0 | 0 | 0 | 0 | 0 | 0 | 0 | 0 | 0 | 0 | 0 | 0 | 0 | 0 | 0 | 0 | 0 | 0 | 0 | 0
1.2.1.1 | Реконструкция ТП № 16-011Н в г. Советский (ТП 10/0,4 кВ мощностью 0,63 МВА взамен существующей ТП 10/0,4 кВ) | O_РСв-0964 | 0 | 0 | 0 | 0 | 0 | 0 | 0 | 0 | 0 | 0 | 0 | 0 | 0 | 0 | 0 | 0 | 0 | 0 | 0 | 0 | 0 | 0 | 0 | 0 | 0 | 0 | 0 | 0 | 0 | 0 | 0 | 0 | 0 | 0 | 0 | 0 | 0 | 0 | 0 | 0 | 0 | 0 | 0 | 0 | 0
1.2.1.1 | Реконструкция ТП-6/0,4 кВ №11-2095, инв. №000007587 в п. Игрим Березовского района | O_РБр-1012 | 0 | 0 | 0 | 0 | 0 | 0 | 0 | 0 | 0 | 0 | 0 | 0 | 0 | 0 | 0 | 0 | 0 | 0 | 0 | 0 | 0 | 0 | 0 | 0 | 0 | 0 | 0 | 0 | 0 | 0 | 0 | 0 | 0 | 0 | 0 | 0 | 0 | 0 | 0 | 2.0584 | 0 | 0 | 0 | 0 | 0
1.2.1.1 | Реконструкция ТП№ 11-2071, инв. №000007764; ТП № 11-2080, инв. № ЮР-011396 в п. Игрим, Березовского района (Замена ТП-6/0,4 кВ 1х1000 кВА на КТП-6/0,4 кВ 1х1000 кВА, замена ТП-6/0,4 кВ 1х1000 кВА на КТП-6/0,4 кВ 1х400 кВА – 1 шт.) | O_РБр-0950 | 0 | 0 | 0 | 0 | 0 | 0 | 0 | 0 | 0 | 0 | 0 | 0 | 0 | 0 | 0 | 0 | 0 | 0 | 0 | 0 | 0 | 0 | 0 | 0 | 0 | 0 | 0 | 0 | 0 | 0 | 0 | 0 | 0 | 0 | 0 | 0 | 0 | 0 | 0 | 0 | 0 | 0 | 0 | 0 | 0
1.2.1.1 | Реконструкция ТП 10/0,4 кВ №5-5 (Замена ТП 10/0,4 кВ - 1 шт, перезавод КЛ-10 кВ - 0,48 км, КЛ-0,4 кВ - 0,12 км) в г. Нягань | N_РНг-0783 | 0 | 0 | 0 | 0 | 0 | 0 | 0 | 0 | 0 | 0 | 0 | 0 | 0 | 0 | 0 | 0 | 0 | 0 | 0 | 0 | 0 | 0 | 0 | 0 | 0 | 0 | 0 | 0 | 0 | 0 | 0 | 0 | 0 | 0 | 0 | 0 | 0 | 0 | 0 | 27.9546 | 0 | 0 | 0 | 0 | 0
1.2.1.1 | Реконструкция ПС 110 кВ Самарово, ПС 110 кВ Западная, ПС 110 кВ Авангард, ПС 110 кВ ГИБДД (Замена систем телемеханики, блоков РЗиА, ТТ-10 кВ, ОПУ) | G_СХМАО-0191 | 0 | 0 | 0 | 0 | 0 | 0 | 0 | 0 | 0 | 0 | 0 | 0 | 0 | 0 | 0 | 0 | 0 | 0 | 0 | 0 | 0 | 0 | 0 | 0 | 0 | 0 | 0 | 0 | 0 | 0 | 0 | 0 | 0 | 0 | 0 | 0 | 0 | 0 | 0 | 21.9148 | 0 | 0 | 0 | 0 | 0
1.2.1.1 | Реконструкция ТП 10/0,4 кВ №2-2 (Замена ТП 10/0,4 кВ - 1 шт, перезавод КЛ-10 кВ - 0,3 км, КЛ-0,4 кВ - 0,15 км) в г. Когалым | M_СКг-0618 | 0 | 0 | 0 | 0 | 0 | 0 | 0 | 0 | 0 | 0 | 0 | 0 | 0 | 0 | 0 | 0 | 0 | 0 | 0 | 0 | 0 | 0 | 0 | 0 | 0 | 0 | 0 | 0 | 0 | 0 | 0 | 0 | 0 | 0 | 0 | 0 | 0 | 0 | 0 | 13.5428 | 0 | 0 | 0 | 0 | 0
1.2.1.1 | Реконструкция ТП 10/0,4 кВ №2-52 (Замена ТП 10/0,4 кВ - 1 шт, перезавод КЛ-10 кВ - 0,25 км, КЛ-0,4 кВ - 0,18 км) в г. Когалым | M_СКг-0617 | 0 | 0 | 0 | 0 | 0 | 0 | 0 | 0 | 0 | 0 | 0 | 0 | 0 | 0 | 0 | 0 | 0 | 0 | 0 | 0 | 0 | 0 | 0 | 0 | 0 | 0 | 0 | 0 | 0 | 0 | 0 | 0 | 0 | 0 | 0 | 0 | 0 | 0 | 0 | 14.1847 | 0 | 0 | 0 | 0 | 0
1.2.1.1 | Реконструкция ТП 10/0,4 кВ №5-1427 (Замена ТП 10/0,4 кВ - 1 шт, перезавод КЛ-10 кВ - 0,115 км, КЛ-0,4 кВ - 0,423 км) в г. Нягань | L_СНг-0507 | 0 | 0 | 0 | 0 | 0 | 0 | 0 | 0 | 0 | 0 | 0 | 0 | 0 | 0 | 0 | 0 | 0 | 0.91 | 0 | 0 | 0.4 | 0 | 0 | 0.115 | 0.423 | 0 | 0 | 0 | 0 | 0 | 0 | 0 | 0 | 0 | 0 | 0 | 0 | 0 | 0 | 2.5948 | 0 | 0 | 0 | 0 | 0
1.2.1.1 | Реконструкция ТП-10/0,4 кВ № 9-15-10 в СОТ «Озерное» в мкр. «Зеленая зона» г. Югорск (замена силового трансформатора мощностью 160 кВА на силовой трансформатор 400 кВА) | P_РТПСв-1097 | 0 | 0 | 0 | 0 | 0 | 0 | 0 | 0 | 0 | 0 | 0 | 0 | 0 | 0 | 0 | 0 | 0 | 0.4825 | 0 | 0 | 0 | 0 | 0 | 0 | 0 | 0 | 0 | 0 | 0 | 0 | 0 | 0 | 0 | 0 | 0 | 0 | 0 | 0 | 0 | 0.11396 | 0 | 0 | 0 | 0 | 0
1.2.1.1 | Реконструкция ТП-10/0,4 кВ № 9-15-11 в СОТ «Тополя» в мкр. «Зеленая зона» г. Югорск (замена силового трансформатора мощностью 160 кВА на силовой трансформатор 400 кВА) | P_РЮ-1029 | 0 | 0 | 0 | 0 | 0 | 0.24 | 0 | 0 | 0 | 0 | 0 | 0 | 0 | 0 | 0.041 | 0 | 0 | 0.34 | 0 | 0 | 0 | 0 | 0 | 0 | 0 | 0 | 0 | 0 | 0 | 0 | 0 | 0 | 0 | 0 | 0 | 0 | 0 | 0 | 0 | 2.0427 | 0 | 0 | 0 | 0 | 0
1.2.1.1 | Реконструкция ТП-10/0,4 кВ № 9-15-20 в СОТ Березка» в мкр. «Зеленая зона» г. Югорск (замена силового трансформатора мощностью 250 кВА на силовой трансформатор 400 кВА) | P_РТПСв-1100 | 0 | 0 | 0 | 0 | 0 | 0 | 0 | 0 | 0 | 0 | 0 | 0 | 0 | 0 | 0 | 0 | 0 | 0.42 | 0 | 0 | 0 | 0 | 0 | 0 | 0 | 0 | 0 | 0 | 0 | 0 | 0 | 0 | 0 | 0 | 0 | 0 | 0 | 0 | 0 | 0.11467 | 0 | 0 | 0 | 0 | 0
1.2.1.1 | Реконструкция ТП-10/0,4 кВ № 9-15-26 в СОТ «Электрон-2» в мкр. «Зеленая зона» г. Югорск (замена силового трансформатора мощностью 63 кВА на силовой трансформатор 400 кВА) | P_РТПСв-1096 | 0 | 0 | 0 | 0 | 0 | 0 | 0 | 0 | 0 | 0 | 0 | 0 | 0 | 0 | 0 | 0 | 0 | 0.2852 | 0 | 0 | 0 | 0 | 0 | 0 | 0 | 0 | 0 | 0 | 0 | 0 | 0 | 0 | 0 | 0 | 0 | 0 | 0 | 0 | 0 | 0.11313 | 0 | 0 | 0 | 0 | 0
1.2.1.1 | Реконструкция ТП-10/0,4 кВ № 9-15-7 в СОТ «Белые росы» в мкр. «Зеленая зона» г. Югорск (замена силового трансформатора мощностью 160 кВА на силовой трансформатор 400 кВА) | P_РТПЮ-1098 | 0 | 0 | 0 | 0 | 0 | 0 | 0 | 0 | 0 | 0 | 0 | 0 | 0 | 0 | 0 | 0 | 0 | 0.548 | 0 | 0 | 0 | 0 | 0 | 0 | 0 | 0 | 0 | 0 | 0 | 0 | 0 | 0 | 0 | 0 | 0 | 0 | 0 | 0 | 0 | 0.11486 | 0 | 0 | 0 | 0 | 0
1.2.1.1 | Реконструкция ТП-10/0,4 кВ № 9-15-8 в СОТ «Соловьиная роща» в мкр. «Зеленая зона» г. Югорск (замена силового трансформатора мощностью 160 кВА на силовой трансформатор 400 кВА) | P_РТПЮ-1038 | 0 | 0 | 0 | 0 | 0 | 0.24 | 0 | 0 | 0 | 0 | 0 | 0 | 0 | 0 | 0.011 | 0 | 0 | 0.29 | 0 | 0 | 0 | 0 | 0 | 0 | 0 | 0 | 0 | 0 | 0 | 0 | 0 | 0 | 0 | 0 | 0 | 0 | 0 | 0 | 0 | 2.0638 | 0 | 0 | 0 | 0 | 0
1.2.1.1 | Реконструкция ТП-10/0,4 кВ № 9-15-9 в СНТ «Солнышко» в мкр. «Зеленая зона» г. Югорск (замена силового трансформатора мощностью 250 кВА на силовой трансформатор 400 кВА) | P_РЮ-1030 | 0 | 0 | 0 | 0 | 0 | 0.15 | 0 | 0 | 0 | 0 | 0 | 0 | 0 | 0 | 0.052 | 0 | 0 | 0.5 | 0 | 0 | 0 | 0 | 0 | 0 | 0 | 0 | 0 | 0 | 0 | 0 | 0 | 0 | 0 | 0 | 0 | 0 | 0 | 0 | 0 | 2.0427 | 0 | 0 | 0 | 0 | 0
1.2.1.2 | Модернизация, техническое перевооружение трансформаторных и иных подстанций, распределительных пунктов, всего, в том числе: | Г | 0 | 0 | 0 | 0 | 0 | 0 | 0 | 0 | 0 | 0 | 0 | 0 | 0 | 0 | 0 | 0 | 0 | нд | 0 | 0 | 1.26 | 0 | 0 | 0 | 0 | 0 | 0 | 38 | 42 | 0 | 0 | 0 | 0 | нд | 0.003036 | 2.2018e-05 | нд | 0 | 0 | 149.3665 | 0 | 0 | 0 | 0 | 0
1.2.1.2 | Модернизация ПС 10/35 Фарада в п.г.т. Кондинское Кондинского района | M_РКн-0631 | 0 | 0 | 0 | 0 | 0 | 0 | 0 | 0 | 0 | 0 | 0 | 0 | 0 | 0 | 0 | 0 | 0 | 0 | 0 | 0 | 0 | 0 | 0 | 0 | 0 | 0 | 0 | 0 | 0 | 0 | 0 | 0 | 0 | 0 | 0 | 0 | 0 | 0 | 0 | 14.9752 | 0 | 0 | 0 | 0 | 0
1.2.1.2 | Модернизация ПС 35/10 Тесла в п.г.т. Кондинское Кондинского района | M_РКн-0632 | 0 | 0 | 0 | 0 | 0 | 0 | 0 | 0 | 0 | 0 | 0 | 0 | 0 | 0 | 0 | 0 | 0 | 0 | 0 | 0 | 0 | 0 | 0 | 0 | 0 | 0 | 0 | 0 | 0 | 0 | 0 | 0 | 0 | 0 | 0 | 0 | 0 | 0 | 0 | 14.2922 | 0 | 0 | 0 | 0 | 0
1.2.1.2 | Модернизация РУ-10кВ и РУ-0,4кВ ЦРП№2-8 в г. Когалым | L_РКг-0504 | 0 | 0 | 0 | 0 | 0 | 0 | 0 | 0 | 0 | 0 | 0 | 0 | 0 | 0 | 0 | 0 | 0 | 0 | 0 | 0 | 0 | 0 | 0 | 0 | 0 | 0 | 0 | 0 | 0 | 0 | 0 | 0 | 0 | 0 | 0 | 0 | 0 | 0 | 0 | 28.4152 | 0 | 0 | 0 | 0 | 0
1.2.1.2 | Модернизация устройств РЗА на ПС 110 кВ "МДФ" Кондинского района (замена устройств РЗА) | M_РКн-0643 | 0 | 0 | 0 | 0 | 0 | 0 | 0 | 0 | 0 | 0 | 0 | 0 | 0 | 0 | 0 | 0 | 0 | 0 | 0 | 0 | 0 | 0 | 0 | 0 | 0 | 0 | 0 | 0 | 0 | 0 | 0 | 0 | 0 | 0 | 0 | 0 | 0 | 0 | 0 | 0 | 0 | 0 | 0 | 0 | 0
1.2.1.2 | Модернизация электрооборудования РУ-0,4кВ ТП№2-47 в г. Когалым | M_РКг-0614 | 0 | 0 | 0 | 0 | 0 | 0 | 0 | 0 | 0 | 0 | 0 | 0 | 0 | 0 | 0 | 0 | 0 | 0.45 | 0 | 0 | 0 | 0 | 0 | 0 | 0 | 0 | 0 | 0 | 11 | 0 | 0 | 0 | 0 | 0 | 0.000408 | 2.9589e-06 | 0 | 0 | 0 | 8.2149 | 0 | 0 | 0 | 0 | 0
1.2.1.2 | Модернизация электрооборудования РУ-0,4кВ ТП№2-48 в г. Когалым | M_РКг-0615 | 0 | 0 | 0 | 0 | 0 | 0 | 0 | 0 | 0 | 0 | 0 | 0 | 0 | 0 | 0 | 0 | 0 | 0.4 | 0 | 0 | 1.26 | 0 | 0 | 0 | 0 | 0 | 0 | 0 | 11 | 0 | 0 | 0 | 0 | 0 | 0 | 0 | 0 | 0 | 0 | 6.9196 | 0 | 0 | 0 | 0 | 0
1.2.1.2 | Модернизация электрооборудования РУ-0,4кВ ТП№2-53 в г. Когалым | M_РКг-0616 | 0 | 0 | 0 | 0 | 0 | 0 | 0 | 0 | 0 | 0 | 0 | 0 | 0 | 0 | 0 | 0 | 0 | 0.4 | 0 | 0 | 0 | 0 | 0 | 0 | 0 | 0 | 0 | 0 | 11 | 0 | 0 | 0 | 0 | 0 | 0.000108 | 7.8325e-07 | 0 | 0 | 0 | 4.6848 | 0 | 0 | 0 | 0 | 0
1.2.1.2 | Модернизация электрооборудования РУ-10кВ и РУ-0,4кВ ТП№2-1 в г. Когалым | M_РКг-0613 | 0 | 0 | 0 | 0 | 0 | 0 | 0 | 0 | 0 | 0 | 0 | 0 | 0 | 0 | 0 | 0 | 0 | 0.45 | 0 | 0 | 0 | 0 | 0 | 0 | 0 | 0 | 0 | 10 | 9 | 0 | 0 | 0 | 0 | 0 | 0 | 0 | 0 | 0 | 0 | 6.867 | 0 | 0 | 0 | 0 | 0
1.2.1.2 | Модернизация электрооборудования РУ-10кВ и РУ-0,4кВ ЦРП№2-13 в г. Когалым | M_РКг-0611 | 0 | 0 | 0 | 0 | 0 | 0 | 0 | 0 | 0 | 0 | 0 | 0 | 0 | 0 | 0 | 0 | 0 | 0 | 0 | 0 | 0 | 0 | 0 | 0 | 0 | 0 | 0 | 0 | 0 | 0 | 0 | 0 | 0 | 0 | 0 | 0 | 0 | 0 | 0 | 31.8719 | 0 | 0 | 0 | 0 | 0
1.2.1.2 | Модернизация электрооборудования РУ-10кВ ТП№2-72 в г. Когалым | M_РКг-0612 | 0 | 0 | 0 | 0 | 0 | 0 | 0 | 0 | 0 | 0 | 0 | 0 | 0 | 0 | 0 | 0 | 0 | 0 | 0 | 0 | 0 | 0 | 0 | 0 | 0 | 0 | 0 | 8 | 0 | 0 | 0 | 0 | 0 | 0 | 0.0018 | 1.3054e-05 | 0 | 0 | 0 | 4.6587 | 0 | 0 | 0 | 0 | 0
1.2.1.2 | Модернизация электрооборудования РУ-10кВ ЦРП№2-11 в г. Когалым | M_РКг-0610 | 0 | 0 | 0 | 0 | 0 | 0 | 0 | 0 | 0 | 0 | 0 | 0 | 0 | 0 | 0 | 0 | 0 | 0.37 | 0 | 0 | 0 | 0 | 0 | 0 | 0 | 0 | 0 | 20 | 0 | 0 | 0 | 0 | 0 | 0 | 0.00072 | 5.2217e-06 | 0 | 0 | 0 | 26.1871 | 0 | 0 | 0 | 0 | 0
1.2.1.2 | Реконструкция КТП №10-5П2 "РММ" в с.п. Полноват Белоярского района (ТП 10/0,4 кВ мощностью 0,25 МВА взамен существующей ТП 10/0,4 кВ) | P_РБл-1161 | 0 | 0 | 0 | 0 | 0 | 0 | 0 | 0 | 0 | 0 | 0 | 0 | 0 | 0 | 0 | 0 | 0 | 0 | 0 | 0 | 0 | 0 | 0 | 0 | 0 | 0 | 0 | 0 | 0 | 0 | 0 | 0 | 0 | 0 | 0 | 0 | 0 | 0 | 0 | 0 | 0 | 0 | 0 | 0 | 0
1.2.1.2 | Реконструкция ТП № 5-1720 в г. Нягань (ТП 10/0,4 кВ мощностью 0,63 МВА взамен существующей ТП 10/0,4 кВ) | P_РНг-1166 | 0 | 0 | 0 | 0 | 0 | 0 | 0 | 0 | 0 | 0 | 0 | 0 | 0 | 0 | 0 | 0 | 0 | 0 | 0 | 0 | 0 | 0 | 0 | 0 | 0 | 0 | 0 | 0 | 0 | 0 | 0 | 0 | 0 | 0 | 0 | 0 | 0 | 0 | 0 | 0 | 0 | 0 | 0 | 0 | 0
1.2.1.2 | Реконструкция ТП-6/0,4 кВ №11-2089, инв. №000007760 в п. Игрим Березовского района (КТП-6/0,4 кВ 1х250 кВА - 1 шт.) | P_РБр-1148 | 0 | 0 | 0 | 0 | 0 | 0 | 0 | 0 | 0 | 0 | 0 | 0 | 0 | 0 | 0 | 0 | 0 | 0 | 0 | 0 | 0 | 0 | 0 | 0 | 0 | 0 | 0 | 0 | 0 | 0 | 0 | 0 | 0 | 0 | 0 | 0 | 0 | 0 | 0 | 1.14 | 0 | 0 | 0 | 0 | 0
1.2.1.2 | Реконструкция ТП-6/0,4 кВ №11-2092, инв. №000007756 в п. Игрим Березовского района (ТП 10/0,4 кВ мощностью 0,25 МВА взамен существующей ТП 10/0,4 кВ) | P_РБр-1195 | 0 | 0 | 0 | 0 | 0 | 0 | 0 | 0 | 0 | 0 | 0 | 0 | 0 | 0 | 0 | 0 | 0 | 0 | 0 | 0 | 0 | 0 | 0 | 0 | 0 | 0 | 0 | 0 | 0 | 0 | 0 | 0 | 0 | 0 | 0 | 0 | 0 | 0 | 0 | 1.14 | 0 | 0 | 0 | 0 | 0
1.2.2 | Реконструкция, модернизация, техническое перевооружение линий электропередачи, всего, в том числе: | Г | 0 | 0 | 0 | 0 | 0 | 0 | 0 | 0 | 0 | 0 | 0 | 0 | 0 | 0 | 0.18 | 0 | 0 | нд | 0 | 0 | 0 | 0 | 2.736 | 5.914 | 0.13 | 0 | 0 | 0 | 0 | 0 | 0 | 0 | 0 | нд | 0.038026 | 0.00019564 | нд | 0 | 0 | 73.8783 | 0 | 0 | 0 | 0 | 0
1.2.2.1 | Реконструкция линий электропередачи, всего, в том числе: | Г | 0 | 0 | 0 | 0 | 0 | 0 | 0 | 0 | 0 | 0 | 0 | 0 | 0 | 0 | 0.18 | 0 | 0 | нд | 0 | 0 | 0 | 0 | 2.736 | 5.914 | 0.13 | 0 | 0 | 0 | 0 | 0 | 0 | 0 | 0 | нд | 0.03397 | 0.00016622 | нд | 0 | 0 | 73.3141 | 0 | 0 | 0 | 0 | 0
1.2.2.1 | Реконструкция ВЛ-0,4 кВ ф. 5 от ТП № 16-029, ВЛ-0,4 кВ ф. 4 и ф. 12 от ТП № 16-066 в г. Советский (замена провода на участке линии ориентировочной протяженностью 1,920 км с заменой деревяных опор на ж/б) | P_РСв-1181 | 0 | 0 | 0 | 0 | 0 | 0 | 0 | 0 | 0 | 0 | 0 | 0 | 0 | 0 | 0 | 0 | 0 | 0 | 0 | 0 | 0 | 0 | 0 | 0 | 0 | 0 | 0 | 0 | 0 | 0 | 0 | 0 | 0 | 0 | 0 | 0 | 0 | 0 | 0 | 0 | 0 | 0 | 0 | 0 | 0
1.2.2.1 | Реконструкция ВЛ-0,4 кВ ф. Вокзальная от ТП № 16-208 км в пгт. Пионерский Советского района (замена провода на участке линии ориентировочной протяженностью 0,640 км с заменой деревяных опор на ж/б) | P_РСв-1180 | 0 | 0 | 0 | 0 | 0 | 0 | 0 | 0 | 0 | 0 | 0 | 0 | 0 | 0 | 0 | 0 | 0 | 0 | 0 | 0 | 0 | 0 | 0 | 0 | 0 | 0 | 0 | 0 | 0 | 0 | 0 | 0 | 0 | 0 | 0 | 0 | 0 | 0 | 0 | 0 | 0 | 0 | 0 | 0 | 0
1.2.2.1 | Реконструкция ВЛ-0,4 кВ ф. Новый от ТП № 16-206 в пгт. Пионерский Советского района (замена провода АС на СИП ориентировочной протяженностью 0,620 км с заменой деревяных опор на ж/б) | P_РСв-1178 | 0 | 0 | 0 | 0 | 0 | 0 | 0 | 0 | 0 | 0 | 0 | 0 | 0 | 0 | 0 | 0 | 0 | 0 | 0 | 0 | 0 | 0 | 0 | 0 | 0 | 0 | 0 | 0 | 0 | 0 | 0 | 0 | 0 | 0 | 0 | 0 | 0 | 0 | 0 | 0 | 0 | 0 | 0 | 0 | 0
1.2.2.1 | Реконструкция ВЛ-6 кВ ф. №27 ЦРП "ВОС" в г. Белоярский (замена провода АС на СИП ориентировочной протяженностью 0,885 км) | P_РБл-1160 | 0 | 0 | 0 | 0 | 0 | 0 | 0 | 0 | 0 | 0 | 0 | 0 | 0 | 0 | 0 | 0 | 0 | 0 | 0 | 0 | 0 | 0 | 0 | 0 | 0 | 0 | 0 | 0 | 0 | 0 | 0 | 0 | 0 | 0 | 0 | 0 | 0 | 0 | 0 | 0 | 0 | 0 | 0 | 0 | 0
1.2.2.1 | Реконструкция ВЛЗ-20 кВ "Устрем" д. Устрем Березовского района (Монтаж РЛНД - 2 шт., монтаж изоляторов) | P_РБр-1159 | 0 | 0 | 0 | 0 | 0 | 0 | 0 | 0 | 0 | 0 | 0 | 0 | 0 | 0 | 0 | 0 | 0 | 0 | 0 | 0 | 0 | 0 | 0 | 0 | 0 | 0 | 0 | 0 | 0 | 0 | 0 | 0 | 0 | 0 | 0 | 0 | 0 | 0 | 0 | 0 | 0 | 0 | 0 | 0 | 0
1.2.2.1 | Реконструкция ВЛИ-0,4 кВ ф. Коммунистическая от ТП № 16-203 в пгт. Пионерский Советского района (замена провода на участке линии ориентировочной протяженностью 0,685 км с заменой деревяных опор на ж/б) | P_РСв-1179 | 0 | 0 | 0 | 0 | 0 | 0 | 0 | 0 | 0 | 0 | 0 | 0 | 0 | 0 | 0 | 0 | 0 | 0 | 0 | 0 | 0 | 0 | 0 | 0 | 0 | 0 | 0 | 0 | 0 | 0 | 0 | 0 | 0 | 0 | 0 | 0 | 0 | 0 | 0 | 0 | 0 | 0 | 0 | 0 | 0
1.2.2.1 | Реконструкция ЛЭП-0,4 для электроснабжения морга БУ НОБ в г. Нягань | N_РНг-0794 | 0 | 0 | 0 | 0 | 0 | 0 | 0 | 0 | 0 | 0 | 0 | 0 | 0 | 0 | 0 | 0 | 0 | 0 | 0 | 0 | 0 | 0 | 0 | 0 | 0 | 0 | 0 | 0 | 0 | 0 | 0 | 0 | 0 | 0 | 0 | 0 | 0 | 0 | 0 | 0 | 0 | 0 | 0 | 0 | 0
1.2.2.1 | Реконструкция ЛЭП-0,4 кВ фидер "Общежитие" КТП №12-601 в пгт. Куминский Кондинского района (ЛЭП-0,4 кВ ориентировочной протяженностью 0,57 км) | P_РКн-1157 | 0 | 0 | 0 | 0 | 0 | 0 | 0 | 0 | 0 | 0 | 0 | 0 | 0 | 0 | 0 | 0 | 0 | 0 | 0 | 0 | 0 | 0 | 0 | 0 | 0 | 0 | 0 | 0 | 0 | 0 | 0 | 0 | 0 | 0 | 0 | 0 | 0 | 0 | 0 | 0.014356 | 0 | 0 | 0 | 0 | 0
1.2.2.1 | Реконструкция ЛЭП-0,4 кВ фидер "Промзона" КТП №12-601 в пгт. Куминский Кондинского района (ЛЭП-0,4 кВ ориентировочной протяженностью 0,7 км) | P_РКн-1158 | 0 | 0 | 0 | 0 | 0 | 0 | 0 | 0 | 0 | 0 | 0 | 0 | 0 | 0 | 0 | 0 | 0 | 0 | 0 | 0 | 0 | 0 | 0 | 0 | 0 | 0 | 0 | 0 | 0 | 0 | 0 | 0 | 0 | 0 | 0 | 0 | 0 | 0 | 0 | 0.014356 | 0 | 0 | 0 | 0 | 0
1.2.2.1 | Реконструкция ЛЭП-10 кВ ф. «16МКР», ф. «ПМК3-1» от ПС «Хвойная», ТП-10/0,4 кВ №9-6-8, ТП-10/0,4 кВ №9-6-3 в Югорск (замена КТП-10/0,4 кВ - 2 шт., замена провода АС на СИП протяж. 5,62 км, ЛЭП-10 кВ ор. протяж. 8,270 км) | P_РСв-1165 | 0 | 0 | 0 | 0 | 0 | 0 | 0 | 0 | 0 | 0 | 0 | 0 | 0 | 0 | 0 | 0 | 0 | 0 | 0 | 0 | 0 | 0 | 0 | 0 | 0 | 0 | 0 | 0 | 0 | 0 | 0 | 0 | 0 | 0 | 0 | 0 | 0 | 0 | 0 | 0 | 0 | 0 | 0 | 0 | 0
1.2.2.1 | Реконструкция ЛЭП-10 кВ ф. «Нижний склад», ф. «Лесокомбинат», ф. «Лесозавод» от ПС «Геологическая», ТП-10/0,4 кВ №9-14-7 в Югорск (замена КТП-10/0,4 кВ -1 шт., замена провода АС на СИП протяженностью 10,86 км, ЛЭП-10 кВ ориентир. протяжен. 11,69 км) | P_РСв-1164 | 0 | 0 | 0 | 0 | 0 | 0 | 0 | 0 | 0 | 0 | 0 | 0 | 0 | 0 | 0 | 0 | 0 | 0 | 0 | 0 | 0 | 0 | 0 | 0 | 0 | 0 | 0 | 0 | 0 | 0 | 0 | 0 | 0 | 0 | 0 | 0 | 0 | 0 | 0 | 0 | 0 | 0 | 0 | 0 | 0
1.2.2.1 | Реконструкция ЛЭП 10 кВ на участках ЦРП№2-4 – КТП-3 – КТП-4 (Замена провода и опор ВЛ-10 кВ - 1,99 км, замена КЛ-10 кВ - 0,15 км) в г. Когалым | H_СКг-0165 | 0 | 0 | 0 | 0 | 0 | 0 | 0 | 0 | 0 | 0 | 0 | 0 | 0 | 0 | 0 | 0 | 0 | 0 | 0 | 0 | 0 | 0 | 0 | 0 | 0 | 0 | 0 | 0 | 0 | 0 | 0 | 0 | 0 | 0 | 0 | 0 | 0 | 0 | 0 | 0 | 0 | 0 | 0 | 0 | 0
1.2.2.1 | Реконструкция ЛЭП-6 кВ на участке от ПС-35/6 кВ №35 до ЦРП-13 (Замена 2КЛ-6 кВ - 1,9 км, взамен существующей КЛ-6 кВ) в п. Пионерный г. Когалым | H_СКг-0163 | 0 | 0 | 0 | 0 | 0 | 0 | 0 | 0 | 0 | 0 | 0 | 0 | 0 | 0 | 0 | 0 | 0 | 0 | 0 | 0 | 0 | 0 | 0 | 3.57 | 0 | 0 | 0 | 0 | 0 | 0 | 0 | 0 | 0 | 0 | 0.00102 | 8.7028e-06 | 0 | 0 | 0 | 20.3852 | 0 | 0 | 0 | 0 | 0
1.2.2.1 | Реконструкция сетей электроснабжения 10-0,4 кВ, ТП-10/0,4 кВ (Замена КТП-10/0,4 кВ - 9 шт, ЛЭП-10 кВ - 4,26 км, ЛЭП-0,4 кВ - 8,38 км) в п. Агириш 1, 2 очередь | G_ССв-0180 | 0 | 0 | 0 | 0 | 0 | 0 | 0 | 0 | 0 | 0 | 0 | 0 | 0 | 0 | 0 | 0 | 0 | 0 | 0 | 0 | 0 | 0 | 0 | 0 | 0 | 0 | 0 | 0 | 0 | 0 | 0 | 0 | 0 | 0 | 0 | 0 | 0 | 0 | 0 | 25.862 | 0 | 0 | 0 | 0 | 0
1.2.2.1 | Реконструкция ЛЭП-35 кВ на участке от ПС 110 кВ ГИБДД (Замена КЛ-35 кВ - 2,81 км, монтаж портала 35 кВ - 1 шт.) в Ханты-Мансийском районе | O_РХмр-0957 | 0 | 0 | 0 | 0 | 0 | 0 | 0 | 0 | 0 | 0 | 0 | 0 | 0 | 0 | 0 | 0 | 0 | 0 | 0 | 0 | 0 | 0 | 2.736 | 0 | 0 | 0 | 0 | 0 | 0 | 0 | 0 | 0 | 0 | 0 | 0.01768 | 0.00011836 | 0 | 0 | 0 | 9.7648 | 0 | 0 | 0 | 0 | 0
1.2.2.1 | Реконструкция ЛЭП-0,4 кВ на участке 1-го и 2-го ввода КТП №10-9 (Замена КЛ-0,4 кВ - 0,18 км) в г. Белоярский | N_СБл-0776 | 0 | 0 | 0 | 0 | 0 | 0 | 0 | 0 | 0 | 0 | 0 | 0 | 0 | 0 | 0 | 0 | 0 | 0 | 0 | 0 | 0 | 0 | 0 | 0 | 0 | 0 | 0 | 0 | 0 | 0 | 0 | 0 | 0 | 0 | 0 | 0 | 0 | 0 | 0 | 0.066 | 0 | 0 | 0 | 0 | 0
1.2.2.1 | Реконструкция КЛ-0,4 кВ ф. "Бакинская 11,13" (Замена КЛ-0,4 кВ - 0,2 км, взамен существующих КЛ-0,4 кВ) в г. Когалым | M_СКг-0622 | 0 | 0 | 0 | 0 | 0 | 0 | 0 | 0 | 0 | 0 | 0 | 0 | 0 | 0 | 0.09 | 0 | 0 | 0 | 0 | 0 | 0 | 0 | 0 | 0 | 0.13 | 0 | 0 | 0 | 0 | 0 | 0 | 0 | 0 | 0 | 0.01023 | 2.6979e-05 | 0 | 0 | 0 | 0.99621 | 0 | 0 | 0 | 0 | 0
1.2.2.1 | Реконструкция КЛ-0,4 кВ ф. "Бакинская 21,15" (Замена КЛ-0,4 кВ - 0,2 км, взамен существующих КЛ-0,4 кВ) в г. Когалым | M_СКг-0623 | 0 | 0 | 0 | 0 | 0 | 0 | 0 | 0 | 0 | 0 | 0 | 0 | 0 | 0 | 0.09 | 0 | 0 | 0 | 0 | 0 | 0 | 0 | 0 | 0.177 | 0 | 0 | 0 | 0 | 0 | 0 | 0 | 0 | 0 | 0 | 0.00504 | 1.2184e-05 | 0 | 0 | 0 | 1.2603 | 0 | 0 | 0 | 0 | 0
1.2.2.1 | Реконструкция КЛ-10 кВ на участке от ТП 10/0,4 кВ №2-11 до ТП 10/0,4 кВ №2-31 (Замена КЛ-10 кВ - 0,6 км, взамен существующей КЛ-10 кВ) в г. Когалым | M_СКг-0621 | 0 | 0 | 0 | 0 | 0 | 0 | 0 | 0 | 0 | 0 | 0 | 0 | 0 | 0 | 0 | 0 | 0 | 0 | 0 | 0 | 0 | 0 | 0 | 0.281 | 0 | 0 | 0 | 0 | 0 | 0 | 0 | 0 | 0 | 0 | 0 | 0 | 0 | 0 | 0 | 5.0893 | 0 | 0 | 0 | 0 | 0
1.2.2.1 | Реконструкция КЛ-10 кВ на участке от ТП 10/0,4 кВ №2-13 до ТП 10/0,4 кВ №2-16 (Замена КЛ-10 кВ - 0,7 км, взамен существующих КЛ-10 кВ) в г. Когалым | M_СКг-0619 | 0 | 0 | 0 | 0 | 0 | 0 | 0 | 0 | 0 | 0 | 0 | 0 | 0 | 0 | 0 | 0 | 0 | 0 | 0 | 0 | 0 | 0 | 0 | 0.598 | 0 | 0 | 0 | 0 | 0 | 0 | 0 | 0 | 0 | 0 | 0 | 0 | 0 | 0 | 0 | 6.4413 | 0 | 0 | 0 | 0 | 0
1.2.2.1 | Реконструкция КЛ-10 кВ на участке от ТП 10/0,4 кВ №2-59 до ТП 10/0,4 кВ №2-61 (Замена КЛ-10 кВ - 1,7 км, взамен существующей КЛ-10 кВ) в г. Когалым | M_СКг-0620 | 0 | 0 | 0 | 0 | 0 | 0 | 0 | 0 | 0 | 0 | 0 | 0 | 0 | 0 | 0 | 0 | 0 | 0 | 0 | 0 | 0 | 0 | 0 | 1.288 | 0 | 0 | 0 | 0 | 0 | 0 | 0 | 0 | 0 | 0 | 0 | 0 | 0 | 0 | 0 | 3.4204 | 0 | 0 | 0 | 0 | 0
1.2.2.2 | Модернизация, техническое перевооружение линий электропередачи, всего, в том числе: | Г | 0 | 0 | 0 | 0 | 0 | 0 | 0 | 0 | 0 | 0 | 0 | 0 | 0 | 0 | 0 | 0 | 0 | нд | 0 | 0 | 0 | 0 | 0 | 0 | 0 | 0 | 0 | 0 | 0 | 0 | 0 | 0 | 0 | нд | 0.004056 | 2.9415e-05 | нд | 0 | 0 | 0.56416 | 0 | 0 | 0 | 0 | 0
1.2.2.2 | Модернизация ВЛЗ-20 кВ ф. №3 Шайтанка, ф. №7 Пугоры (Монтаж высоковольтных модулей определения мест повреждения – 4 шт.) | O_ПБр-1002 | 0 | 0 | 0 | 0 | 0 | 0 | 0 | 0 | 0 | 0 | 0 | 0 | 0 | 0 | 0 | 0 | 0 | 0 | 0 | 0 | 0 | 0 | 0 | 0 | 0 | 0 | 0 | 0 | 0 | 0 | 0 | 0 | 0 | 0 | 0.004056 | 2.9415e-05 | 0 | 0 | 0 | 0.49816 | 0 | 0 | 0 | 0 | 0
1.2.2.2 | Модернизация ВЛЗ 10 кВ ф. «Пырьях-Кышик» ТП-20/10 кВ № 18-4041 в с. Кышик Ханты-Мансийского района (Монтаж вольтодобавочных трансформаторов - 3 шт) | P_РХмр-1218 | 0 | 0 | 0 | 0 | 0 | 0 | 0 | 0 | 0 | 0 | 0 | 0 | 0 | 0 | 0 | 0 | 0 | 0 | 0 | 0 | 0 | 0 | 0 | 0 | 0 | 0 | 0 | 0 | 0 | 0 | 0 | 0 | 0 | 0 | 0 | 0 | 0 | 0 | 0 | 0 | 0 | 0 | 0 | 0 | 0
1.2.2.2 | Модернизация ВЛЗ 10 кВ ф. «Пырьях-Нялино» ТП-20/10 кВ № 18-4041 в с. Нялино Ханты-Мансийского района (Монтаж вольтодобавочных трансформаторов - 3 шт) | P_РХмр-1219 | 0 | 0 | 0 | 0 | 0 | 0 | 0 | 0 | 0 | 0 | 0 | 0 | 0 | 0 | 0 | 0 | 0 | 0 | 0 | 0 | 0 | 0 | 0 | 0 | 0 | 0 | 0 | 0 | 0 | 0 | 0 | 0 | 0 | 0 | 0 | 0 | 0 | 0 | 0 | 0 | 0 | 0 | 0 | 0 | 0
1.2.2.2 | Монтаж пункта повышения напряжения на двухцепной ВЛЗ-10 кВ «Кедровое», «Болчары» мощностью 2*4000 кВА в селе Болчары Кондинского района | M_ПКн-0599 | 0 | 0 | 0 | 0 | 0 | 0 | 0 | 0 | 0 | 0 | 0 | 0 | 0 | 0 | 0 | 0 | 0 | 0 | 0 | 0 | 0 | 0 | 0 | 0 | 0 | 0 | 0 | 0 | 0 | 0 | 0 | 0 | 0 | 0 | 0 | 0 | 0 | 0 | 0 | 0.066 | 0 | 0 | 0 | 0 | 0
1.2.3 | Развитие и модернизация учета электрической энергии (мощности), всего, в том числе: | Г | 0 | 0 | 0 | 0 | 0 | 0 | 0 | 0 | 0 | 0 | 0 | 0 | 0 | 0 | 0 | 0 | 0 | нд | 0 | 0 | 0 | 0 | 0 | 0 | 0 | 0 | 0 | 0 | 0 | 0 | 0 | 0 | 0 | нд | 0 | 0 | нд | 0 | 0 | 0 | 0 | 120.9198 | 0 | 0 | 0
1.2.3.1 | Установка приборов учета, класс напряжения 0,22 (0,4) кВ, всего, в том числе: | Г | 0 | 0 | 0 | 0 | 0 | 0 | 0 | 0 | 0 | 0 | 0 | 0 | 0 | 0 | 0 | 0 | 0 | нд | 0 | 0 | 0 | 0 | 0 | 0 | 0 | 0 | 0 | 0 | 0 | 0 | 0 | 0 | 0 | нд | 0 | 0 | нд | 0 | 0 | 0 | 0 | 94.6827 | 0 | 0 | 0
1.2.3.1 | Создание точек учета розничного рынка электроэнергии Белоярского района | K_ПУХМАО-0418 | 0 | 0 | 0 | 0 | 0 | 0 | 0 | 0 | 0 | 0 | 0 | 0 | 0 | 0 | 0 | 0 | 0 | 0 | 0 | 0 | 0 | 0 | 0 | 0 | 0 | 0 | 0 | 0 | 0 | 0 | 0 | 0 | 0 | 0 | 0 | 0 | 0 | 0 | 0 | 0 | 0 | 2.9252 | 0 | 0 | 0
1.2.3.1 | Создание точек учета розничного рынка электроэнергии Березовского района | J_ПУХМАО-0279 | 0 | 0 | 0 | 0 | 0 | 0 | 0 | 0 | 0 | 0 | 0 | 0 | 0 | 0 | 0 | 0 | 0 | 0 | 0 | 0 | 0 | 0 | 0 | 0 | 0 | 0 | 0 | 0 | 0 | 0 | 0 | 0 | 0 | 0 | 0 | 0 | 0 | 0 | 0 | 0 | 0 | 10.8224 | 0 | 0 | 0
1.2.3.1 | Создание точек учета розничного рынка электроэнергии г. Когалым | L_ПУХМАО-0502 | 0 | 0 | 0 | 0 | 0 | 0 | 0 | 0 | 0 | 0 | 0 | 0 | 0 | 0 | 0 | 0 | 0 | 0 | 0 | 0 | 0 | 0 | 0 | 0 | 0 | 0 | 0 | 0 | 0 | 0 | 0 | 0 | 0 | 0 | 0 | 0 | 0 | 0 | 0 | 0 | 0 | 4.5017 | 0 | 0 | 0
1.2.3.1 | Создание точек учета розничного рынка электроэнергии г. Нягань | J_ПУХМАО-0278 | 0 | 0 | 0 | 0 | 0 | 0 | 0 | 0 | 0 | 0 | 0 | 0 | 0 | 0 | 0 | 0 | 0 | 0 | 0 | 0 | 0 | 0 | 0 | 0 | 0 | 0 | 0 | 0 | 0 | 0 | 0 | 0 | 0 | 0 | 0 | 0 | 0 | 0 | 0 | 0 | 0 | 16.1262 | 0 | 0 | 0
1.2.3.1 | Создание точек учета розничного рынка электроэнергии г. Югорск | J_ПУХМАО-0277 | 0 | 0 | 0 | 0 | 0 | 0 | 0 | 0 | 0 | 0 | 0 | 0 | 0 | 0 | 0 | 0 | 0 | 0 | 0 | 0 | 0 | 0 | 0 | 0 | 0 | 0 | 0 | 0 | 0 | 0 | 0 | 0 | 0 | 0 | 0 | 0 | 0 | 0 | 0 | 0 | 0 | 15.0881 | 0 | 0 | 0
1.2.3.1 | Создание точек учета розничного рынка электроэнергии Кондинского района | L_ПУХМАО-0500 | 0 | 0 | 0 | 0 | 0 | 0 | 0 | 0 | 0 | 0 | 0 | 0 | 0 | 0 | 0 | 0 | 0 | 0 | 0 | 0 | 0 | 0 | 0 | 0 | 0 | 0 | 0 | 0 | 0 | 0 | 0 | 0 | 0 | 0 | 0 | 0 | 0 | 0 | 0 | 0 | 0 | 12.7996 | 0 | 0 | 0
1.2.3.1 | Создание точек учета розничного рынка электроэнергии Советского района | K_ПУХМАО-0403 | 0 | 0 | 0 | 0 | 0 | 0 | 0 | 0 | 0 | 0 | 0 | 0 | 0 | 0 | 0 | 0 | 0 | 0 | 0 | 0 | 0 | 0 | 0 | 0 | 0 | 0 | 0 | 0 | 0 | 0 | 0 | 0 | 0 | 0 | 0 | 0 | 0 | 0 | 0 | 0 | 0 | 20.5274 | 0 | 0 | 0
1.2.3.1 | Создание точек учета розничного рынка электроэнергии Ханты-Мансийского района | L_ПУХМАО-0501 | 0 | 0 | 0 | 0 | 0 | 0 | 0 | 0 | 0 | 0 | 0 | 0 | 0 | 0 | 0 | 0 | 0 | 0 | 0 | 0 | 0 | 0 | 0 | 0 | 0 | 0 | 0 | 0 | 0 | 0 | 0 | 0 | 0 | 0 | 0 | 0 | 0 | 0 | 0 | 0 | 0 | 11.892 | 0 | 0 | 0
1.2.3.2 | Установка приборов учета, класс напряжения 6 (10) кВ, всего, в том числе: | Г | 0 | 0 | 0 | 0 | 0 | 0 | 0 | 0 | 0 | 0 | 0 | 0 | 0 | 0 | 0 | 0 | 0 | нд | 0 | 0 | 0 | 0 | 0 | 0 | 0 | 0 | 0 | 0 | 0 | 0 | 0 | 0 | 0 | нд | 0 | 0 | нд | 0 | 0 | 0 | 0 | 0 | 0 | 0 | 0
1.2.3.3 | Установка приборов учета, класс напряжения 35 кВ, всего, в том числе: | Г | 0 | 0 | 0 | 0 | 0 | 0 | 0 | 0 | 0 | 0 | 0 | 0 | 0 | 0 | 0 | 0 | 0 | нд | 0 | 0 | 0 | 0 | 0 | 0 | 0 | 0 | 0 | 0 | 0 | 0 | 0 | 0 | 0 | нд | 0 | 0 | нд | 0 | 0 | 0 | 0 | 0 | 0 | 0 | 0
1.2.3.4 | Установка приборов учета, класс напряжения 110 кВ и выше, всего, в том числе: | Г | 0 | 0 | 0 | 0 | 0 | 0 | 0 | 0 | 0 | 0 | 0 | 0 | 0 | 0 | 0 | 0 | 0 | нд | 0 | 0 | 0 | 0 | 0 | 0 | 0 | 0 | 0 | 0 | 0 | 0 | 0 | 0 | 0 | нд | 0 | 0 | нд | 0 | 0 | 0 | 0 | 0 | 0 | 0 | 0
1.2.3.5 | Включение приборов учета в систему сбора и передачи данных, класс напряжения 0,22 (0,4) кВ, всего, в том числе: | Г | 0 | 0 | 0 | 0 | 0 | 0 | 0 | 0 | 0 | 0 | 0 | 0 | 0 | 0 | 0 | 0 | 0 | нд | 0 | 0 | 0 | 0 | 0 | 0 | 0 | 0 | 0 | 0 | 0 | 0 | 0 | 0 | 0 | нд | 0 | 0 | нд | 0 | 0 | 0 | 0 | 26.2372 | 0 | 0 | 0
1.2.3.5 | Обеспечение коммерческого учета электрической энергии (мощности) по договорам на технологическое присоединение | L_ПУХМАО-0503 | 0 | 0 | 0 | 0 | 0 | 0 | 0 | 0 | 0 | 0 | 0 | 0 | 0 | 0 | 0 | 0 | 0 | 0 | 0 | 0 | 0 | 0 | 0 | 0 | 0 | 0 | 0 | 0 | 0 | 0 | 0 | 0 | 0 | 0 | 0 | 0 | 0 | 0 | 0 | 0 | 0 | 0.15103 | 0 | 0 | 0
1.2.3.5 | Обеспечение коммерческого учета электрической энергии (мощности) по договорам на технологическое присоединение Белоярский район | N_ПУБл-0933 | 0 | 0 | 0 | 0 | 0 | 0 | 0 | 0 | 0 | 0 | 0 | 0 | 0 | 0 | 0 | 0 | 0 | 0 | 0 | 0 | 0 | 0 | 0 | 0 | 0 | 0 | 0 | 0 | 0 | 0 | 0 | 0 | 0 | 0 | 0 | 0 | 0 | 0 | 0 | 0 | 0 | 1.5466 | 0 | 0 | 0
1.2.3.5 | Обеспечение коммерческого учета электрической энергии (мощности) по договорам на технологическое присоединение Берёзовский район | N_ПУБр-0934 | 0 | 0 | 0 | 0 | 0 | 0 | 0 | 0 | 0 | 0 | 0 | 0 | 0 | 0 | 0 | 0 | 0 | 0 | 0 | 0 | 0 | 0 | 0 | 0 | 0 | 0 | 0 | 0 | 0 | 0 | 0 | 0 | 0 | 0 | 0 | 0 | 0 | 0 | 0 | 0 | 0 | 0.78319 | 0 | 0 | 0
1.2.3.5 | Обеспечение коммерческого учета электрической энергии (мощности) по договорам на технологическое присоединение г. Когалым | N_ПУКг-0935 | 0 | 0 | 0 | 0 | 0 | 0 | 0 | 0 | 0 | 0 | 0 | 0 | 0 | 0 | 0 | 0 | 0 | 0 | 0 | 0 | 0 | 0 | 0 | 0 | 0 | 0 | 0 | 0 | 0 | 0 | 0 | 0 | 0 | 0 | 0 | 0 | 0 | 0 | 0 | 0 | 0 | 1.665 | 0 | 0 | 0
1.2.3.5 | Обеспечение коммерческого учета электрической энергии (мощности) по договорам на технологическое присоединение г. Нягань | N_ПУНг-0937 | 0 | 0 | 0 | 0 | 0 | 0 | 0 | 0 | 0 | 0 | 0 | 0 | 0 | 0 | 0 | 0 | 0 | 0 | 0 | 0 | 0 | 0 | 0 | 0 | 0 | 0 | 0 | 0 | 0 | 0 | 0 | 0 | 0 | 0 | 0 | 0 | 0 | 0 | 0 | 0 | 0 | 5.6143 | 0 | 0 | 0
1.2.3.5 | Обеспечение коммерческого учета электрической энергии (мощности) по договорам на технологическое присоединение г. Сургут | N_ПУСг-0944 | 0 | 0 | 0 | 0 | 0 | 0 | 0 | 0 | 0 | 0 | 0 | 0 | 0 | 0 | 0 | 0 | 0 | 0 | 0 | 0 | 0 | 0 | 0 | 0 | 0 | 0 | 0 | 0 | 0 | 0 | 0 | 0 | 0 | 0 | 0 | 0 | 0 | 0 | 0 | 0 | 0 | 0.30735 | 0 | 0 | 0
1.2.3.5 | Обеспечение коммерческого учета электрической энергии (мощности) по договорам на технологическое присоединение г. Югорск | N_ПУЮг-0932 | 0 | 0 | 0 | 0 | 0 | 0 | 0 | 0 | 0 | 0 | 0 | 0 | 0 | 0 | 0 | 0 | 0 | 0 | 0 | 0 | 0 | 0 | 0 | 0 | 0 | 0 | 0 | 0 | 0 | 0 | 0 | 0 | 0 | 0 | 0 | 0 | 0 | 0 | 0 | 0 | 0 | 6.057 | 0 | 0 | 0
1.2.3.5 | Обеспечение коммерческого учета электрической энергии (мощности) по договорам на технологическое присоединение Кондинский район | N_ПУКн-0936 | 0 | 0 | 0 | 0 | 0 | 0 | 0 | 0 | 0 | 0 | 0 | 0 | 0 | 0 | 0 | 0 | 0 | 0 | 0 | 0 | 0 | 0 | 0 | 0 | 0 | 0 | 0 | 0 | 0 | 0 | 0 | 0 | 0 | 0 | 0 | 0 | 0 | 0 | 0 | 0 | 0 | 4.463 | 0 | 0 | 0
1.2.3.5 | Обеспечение коммерческого учета электрической энергии (мощности) по договорам на технологическое присоединение Советский район | N_ПУСв-0938 | 0 | 0 | 0 | 0 | 0 | 0 | 0 | 0 | 0 | 0 | 0 | 0 | 0 | 0 | 0 | 0 | 0 | 0 | 0 | 0 | 0 | 0 | 0 | 0 | 0 | 0 | 0 | 0 | 0 | 0 | 0 | 0 | 0 | 0 | 0 | 0 | 0 | 0 | 0 | 0 | 0 | 5.3189 | 0 | 0 | 0
1.2.3.5 | Обеспечение коммерческого учета электрической энергии (мощности) по договорам на технологическое присоединение Ханты-Мансийский район | N_ПУХмр-0939 | 0 | 0 | 0 | 0 | 0 | 0 | 0 | 0 | 0 | 0 | 0 | 0 | 0 | 0 | 0 | 0 | 0 | 0 | 0 | 0 | 0 | 0 | 0 | 0 | 0 | 0 | 0 | 0 | 0 | 0 | 0 | 0 | 0 | 0 | 0 | 0 | 0 | 0 | 0 | 0 | 0 | 0.3308 | 0 | 0 | 0
1.2.3.6 | Включение приборов учета в систему сбора и передачи данных, класс напряжения 6 (10) кВ, всего, в том числе: | Г | 0 | 0 | 0 | 0 | 0 | 0 | 0 | 0 | 0 | 0 | 0 | 0 | 0 | 0 | 0 | 0 | 0 | нд | 0 | 0 | 0 | 0 | 0 | 0 | 0 | 0 | 0 | 0 | 0 | 0 | 0 | 0 | 0 | нд | 0 | 0 | нд | 0 | 0 | 0 | 0 | 0 | 0 | 0 | 0
1.2.3.7 | Включение приборов учета в систему сбора и передачи данных, класс напряжения 35 кВ, всего, в том числе: | Г | 0 | 0 | 0 | 0 | 0 | 0 | 0 | 0 | 0 | 0 | 0 | 0 | 0 | 0 | 0 | 0 | 0 | нд | 0 | 0 | 0 | 0 | 0 | 0 | 0 | 0 | 0 | 0 | 0 | 0 | 0 | 0 | 0 | нд | 0 | 0 | нд | 0 | 0 | 0 | 0 | 0 | 0 | 0 | 0
1.2.3.8 | Включение приборов учета в систему сбора и передачи данных, класс напряжения 110 кВ и выше, всего, в том числе: | Г | 0 | 0 | 0 | 0 | 0 | 0 | 0 | 0 | 0 | 0 | 0 | 0 | 0 | 0 | 0 | 0 | 0 | нд | 0 | 0 | 0 | 0 | 0 | 0 | 0 | 0 | 0 | 0 | 0 | 0 | 0 | 0 | 0 | нд | 0 | 0 | нд | 0 | 0 | 0 | 0 | 0 | 0 | 0 | 0
1.2.4 | Реконструкция, модернизация, техническое перевооружение прочих объектов основных средств, всего, в том числе: | Г | 0 | 0 | 0 | 0 | 0 | 0 | 0 | 0 | 0 | 0 | 0 | 0 | 0 | 0 | 0 | 0 | 0 | нд | 0 | 0 | 0 | 0 | 0 | 0 | 0 | 0 | 0 | 0 | 0 | 0 | 0 | 0 | 0 | нд | 0 | 0 | нд | 0 | 0 | 0 | 0 | 0 | 0 | 0.74419 | 0
1.2.4.1 | Реконструкция прочих объектов основных средств, всего, в том числе: | Г | 0 | 0 | 0 | 0 | 0 | 0 | 0 | 0 | 0 | 0 | 0 | 0 | 0 | 0 | 0 | 0 | 0 | нд | 0 | 0 | 0 | 0 | 0 | 0 | 0 | 0 | 0 | 0 | 0 | 0 | 0 | 0 | 0 | нд | 0 | 0 | нд | 0 | 0 | 0 | 0 | 0 | 0 | 0.74419 | 0
1.2.4.1 | Реконструкция офисного здания АО «ЮРЭСК», расположенного по адресу г. Ханты-Мансийск ул. Ленина 52/1» | P_ПХм-1155 | 0 | 0 | 0 | 0 | 0 | 0 | 0 | 0 | 0 | 0 | 0 | 0 | 0 | 0 | 0 | 0 | 0 | 0 | 0 | 0 | 0 | 0 | 0 | 0 | 0 | 0 | 0 | 0 | 0 | 0 | 0 | 0 | 0 | 0 | 0 | 0 | 0 | 0 | 0 | 0 | 0 | 0 | 0 | 0.74419 | 0
1.2.4.2 | Модернизация, техническое перевооружение прочих объектов основных средств, всего, в том числе: | Г | 0 | 0 | 0 | 0 | 0 | 0 | 0 | 0 | 0 | 0 | 0 | 0 | 0 | 0 | 0 | 0 | 0 | нд | 0 | 0 | 0 | 0 | 0 | 0 | 0 | 0 | 0 | 0 | 0 | 0 | 0 | 0 | 0 | нд | 0 | 0 | нд | 0 | 0 | 0 | 0 | 0 | 0 | 0 | 0
1.3 | Инвестиционные проекты, реализация которых обуславливается схемами и программами перспективного развития электроэнергетики, всего, в том числе: | Г | 0 | 0 | 0 | 0 | 0 | 0 | 0 | 0 | 0 | 0 | 0 | 0 | 0 | 0 | 0 | 0 | 0 | нд | 0 | 0 | 0 | 0 | 0 | 0 | 0 | 0 | 0 | 0 | 0 | 0 | 0 | 0 | 0 | нд | 0 | 0 | нд | 0 | 0 | 0 | 0 | 0 | 0 | 0 | 0
1.3.1 | Инвестиционные проекты, предусмотренные схемой и программой развития Единой энергетической системы России, всего, в том числе: | Г | 0 | 0 | 0 | 0 | 0 | 0 | 0 | 0 | 0 | 0 | 0 | 0 | 0 | 0 | 0 | 0 | 0 | нд | 0 | 0 | 0 | 0 | 0 | 0 | 0 | 0 | 0 | 0 | 0 | 0 | 0 | 0 | 0 | нд | 0 | 0 | нд | 0 | 0 | 0 | 0 | 0 | 0 | 0 | 0
1.3.2 | Инвестиционные проекты, предусмотренные схемой и программой развития субъекта Российской Федерации, всего, в том числе: | Г | 0 | 0 | 0 | 0 | 0 | 0 | 0 | 0 | 0 | 0 | 0 | 0 | 0 | 0 | 0 | 0 | 0 | нд | 0 | 0 | 0 | 0 | 0 | 0 | 0 | 0 | 0 | 0 | 0 | 0 | 0 | 0 | 0 | нд | 0 | 0 | нд | 0 | 0 | 0 | 0 | 0 | 0 | 0 | 0
1.4 | Прочее новое строительство объектов электросетевого хозяйства, всего, в том числе: | Г | 0 | 20 | 7.38 | 0 | 0 | 0 | 0 | 1.789 | 4.765 | 9.4948 | 0 | 0 | 0 | 0 | 8.7904 | 0 | 0 | нд | 0 | 0 | 0 | 0 | 0 | 0 | 0 | 0 | 0 | 0 | 0 | 0 | 0 | 0 | 0 | нд | 0 | 0 | нд | 0 | 0 | 385.3305 | 0 | 0 | 0 | 0 | 0
1.4 | КТП-10/0,4 кВ, ЛЭП-10 кВ для электроснабжения микрорайона жилой застройки в границах ул. Нефтяников – пр. Набережный – ул. Дзержинского – ул. Береговая в г. Сургут. 3 этап. | J_ТПСг-0251 | 0 | 0 | 0 | 0 | 0 | 0 | 0 | 0 | 0 | 0 | 0 | 0 | 0 | 0 | 0 | 0 | 0 | 0.357 | 0 | 0 | 0 | 0 | 0 | 0 | 0 | 0 | 0 | 0 | 0 | 0 | 0 | 0 | 0 | 0 | 0 | 0 | 0 | 0 | 0 | 0.066 | 0 | 0 | 0 | 0 | 0
1.4 | РП-10 кВ, КЛ-10 кВ по ул. Уральская в г.Нягань | L_CНг-0436 | 0 | 0 | 0 | 0 | 0 | 0 | 0 | 0 | 0 | 0 | 0 | 0 | 0 | 0 | 0 | 0 | 0 | 0 | 0 | 0 | 0 | 0 | 0 | 0 | 0 | 0 | 0 | 0 | 0 | 0 | 0 | 0 | 0 | 0 | 0 | 0 | 0 | 0 | 0 | 16.4853 | 0 | 0 | 0 | 0 | 0
1.4 | Сети электроснабжения 10-0,4 кВ, КТП-10/0,4 кВ в мкр. "Зеленая зона" г. Югорск (3 этап) | G_СЮг-0187 | 0 | 0 | 0 | 0 | 0 | 0 | 0 | 0 | 0 | 0 | 0 | 0 | 0 | 0 | 0 | 0 | 0 | 0 | 0 | 0 | 0 | 0 | 0 | 0 | 0 | 0 | 0 | 0 | 0 | 0 | 0 | 0 | 0 | 0 | 0 | 0 | 0 | 0 | 0 | 67.2346 | 0 | 0 | 0 | 0 | 0
1.4 | Строительство КТП 10/0,4 кВ мощностью 2 МВА, ЛЭП 10-0,4 кВ ориентировочной протяженностью 0,9 км для электроснабжения общеобразовательной школы по улице 20 Лет Нягани в г. Нягань | J_ТПНг-0293 | 0 | 0 | 0 | 0 | 0 | 0 | 0 | 0 | 0 | 0 | 0 | 0 | 0 | 0 | 0 | 0 | 0 | 0 | 0 | 0 | 0 | 0 | 0 | 0 | 0 | 0 | 0 | 0 | 0 | 0 | 0 | 0 | 0 | 0 | 0 | 0 | 0 | 0 | 0 | 3.181 | 0 | 0 | 0 | 0 | 0
1.4 | Строительство ЛЭП 10 кВ ориентировочной протяженностью 0,32 км для электроснабжения многоквартирного жилого дома по адресу мкр. 3-й, уч. № 5, в п. Верхнеказымский, Белоярского района | N_ТПБл-0758 | 0 | 0 | 0 | 0 | 0 | 0 | 0 | 0 | 0.338 | 0 | 0 | 0 | 0 | 0 | 0 | 0 | 0 | 0 | 0 | 0 | 0 | 0 | 0 | 0 | 0 | 0 | 0 | 0 | 0 | 0 | 0 | 0 | 0 | 0 | 0 | 0 | 0 | 0 | 0 | 0.26107 | 0 | 0 | 0 | 0 | 0
1.4 | Строительство ЛЭП с ПС 35/6 кВ для развития электрической сети в районе "Промышленной площадки" по ул. Широкая, г. Когалым | N_СКг-0845 | 0 | 20 | 0 | 0 | 0 | 0 | 0 | 1.789 | 0 | 0 | 0 | 0 | 0 | 0 | 5.4 | 0 | 0 | 0.97 | 0 | 0 | 0 | 0 | 0 | 0 | 0 | 0 | 0 | 0 | 0 | 0 | 0 | 0 | 0 | 0 | 0 | 0 | 0 | 0 | 0 | 98.6002 | 0 | 0 | 0 | 0 | 0
1.4 | Строительство ЛЭП-10 кВ от ПС 35/10 кВ "Ямки" до д. Сотник Кондинского района (ЛЭП-10 кВ ориентировочной протяженностью 6,5 км) | M_СКн-0600 | 0 | 0 | 0 | 0 | 0 | 0 | 0 | 0 | 0 | 0 | 0 | 0 | 0 | 0 | 0 | 0 | 0 | 0 | 0 | 0 | 0 | 0 | 0 | 0 | 0 | 0 | 0 | 0 | 0 | 0 | 0 | 0 | 0 | 0 | 0 | 0 | 0 | 0 | 0 | 0 | 0 | 0 | 0 | 0 | 0
1.4 | Строительство ЛЭП-6 кВ на участке от яч. 20 ЗРУ НПС "Кума" до оп. № 28 ВЛ-6 кВ фид. «Поселковый» в пгт. Куминский Кондинского района (ВЛЗ-6 кВ ориентировочной протяженностью 1,5 км) | P_СКн-1156 | 0 | 0 | 0 | 0 | 0 | 0 | 0 | 0 | 0 | 0 | 0 | 0 | 0 | 0 | 0 | 0 | 0 | 0 | 0 | 0 | 0 | 0 | 0 | 0 | 0 | 0 | 0 | 0 | 0 | 0 | 0 | 0 | 0 | 0 | 0 | 0 | 0 | 0 | 0 | 0 | 0 | 0 | 0 | 0 | 0
1.4 | Строительство распределительных сетей 0,4 кВ для развития электросетевой инфраструктуры района «Пионерный» в г. Когалым. ЛЭП-0,4кВ ориентировочной протяженностью 1,7 км | N_ТПКг-0894 | 0 | 0 | 0 | 0 | 0 | 0 | 0 | 0 | 0.838 | 1.632 | 0 | 0 | 0 | 0 | 0.105 | 0 | 0 | 0 | 0 | 0 | 0 | 0 | 0 | 0 | 0 | 0 | 0 | 0 | 0 | 0 | 0 | 0 | 0 | 0 | 0 | 0 | 0 | 0 | 0 | 7.9284 | 0 | 0 | 0 | 0 | 0
1.4 | Строительство распределительных сетей 10 и 0,4 кВ для развития электросетевой инфраструктуры с. Реполово Ханты-Мансийского района (ЛЭП 10-04 кВ ориентировочной протяженностью 0,100 км, ТП 10/0,4 кВ мощностью 0,25 МВА– 1 шт) | P_СХмр-1118 | 0 | 0 | 0.25 | 0 | 0 | 0 | 0 | 0 | 0.252 | 0.43 | 0 | 0 | 0 | 0 | 0 | 0 | 0 | 0 | 0 | 0 | 0 | 0 | 0 | 0 | 0 | 0 | 0 | 0 | 0 | 0 | 0 | 0 | 0 | 0 | 0 | 0 | 0 | 0 | 0 | 12.3032 | 0 | 0 | 0 | 0 | 0
1.4 | Строительство распределительных сетей 10 кВ и 0,4 кВ для развития электросетевой инфраструктуры «Зеленой зоны» в г. Югорск (ЛЭП 10 кВ ориентировочной протяженностью 1,250 км, ТП 10/0,4 кВ мощностью 0,63 МВА – 4 шт.) | O_СЮ-1017 | 0 | 0 | 0 | 0 | 0 | 0 | 0 | 0 | 0 | 0 | 0 | 0 | 0 | 0 | 0 | 0 | 0 | 0 | 0 | 0 | 0 | 0 | 0 | 0 | 0 | 0 | 0 | 0 | 0 | 0 | 0 | 0 | 0 | 0 | 0 | 0 | 0 | 0 | 0 | 21.5094 | 0 | 0 | 0 | 0 | 0
1.4 | Строительство распределительных сетей 10 кВ и 0,4 кВ для развития электросетевой инфраструктуры в районе с/т "Букет-1" в г.п. Советский Советского района (ЛЭП 10-0,4 кВ ориентировочной протяженностью 6,5 км, ТП 10/0,4 кВ общей мощностью 0,4 МВА– 1 шт.) | O_ССв-1078 | 0 | 0 | 0 | 0 | 0 | 0 | 0 | 0 | 0 | 0 | 0 | 0 | 0 | 0 | 0 | 0 | 0 | 0 | 0 | 0 | 0 | 0 | 0 | 0 | 0 | 0 | 0 | 0 | 0 | 0 | 0 | 0 | 0 | 0 | 0 | 0 | 0 | 0 | 0 | 25.0229 | 0 | 0 | 0 | 0 | 0
1.4 | Строительство распределительных сетей 10 кВ и 0,4 кВ для развития электросетевой инфраструктуры в районе с/т "Дружба" в г.п. Советский Советского района (ЛЭП 10-0,4 кВ ориентировочной протяженностью 9,6 км, ТП 10/0,4 кВ общей мощностью 1,43 МВА– 3 шт.) | H_ТПСв-0114 | 0 | 0 | 1.43 | 0 | 0 | 0 | 0 | 0 | 1.293 | 7.167 | 0 | 0 | 0 | 0 | 0 | 0 | 0 | 0 | 0 | 0 | 0 | 0 | 0 | 0 | 0 | 0 | 0 | 0 | 0 | 0 | 0 | 0 | 0 | 0 | 0 | 0 | 0 | 0 | 0 | 56.0956 | 0 | 0 | 0 | 0 | 0
1.4 | Строительство распределительных сетей 6 кВ для развития электросетевой инфраструктуры по ул. Братьев Гурьяновых в пгт. Березово (ЛЭП-6 кВ ориентировочной протяженностью 0,32 км.) | O_СБр-0990 | 0 | 0 | 0 | 0 | 0 | 0 | 0 | 0 | 0 | 0 | 0 | 0 | 0 | 0 | 0 | 0 | 0 | 0 | 0 | 0 | 0 | 0 | 0 | 0 | 0 | 0 | 0 | 0 | 0 | 0 | 0 | 0 | 0 | 0 | 0 | 0 | 0 | 0 | 0 | 4.8589 | 0 | 0 | 0 | 0 | 0
1.4 | Строительство ТП-10/0,4 кВ мощностью 4 МВА, ЛЭП 10 кВ ориентировочной протяженностью 8 км для электроснабжения жилого комплекса Философский камень в г. Когалым | M_ТПКг-0641 | 0 | 0 | 3.2 | 0 | 0 | 0 | 0 | 0 | 0.82 | 0.2658 | 0 | 0 | 0 | 0 | 1.7 | 0 | 0 | 0.97 | 0 | 0 | 0 | 0 | 0 | 0 | 0 | 0 | 0 | 0 | 0 | 0 | 0 | 0 | 0 | 0 | 0 | 0 | 0 | 0 | 0 | 49.8277 | 0 | 0 | 0 | 0 | 0
1.4 | Строительство ТП-10/0,4 кВ мощностью 5 МВА, ЛЭП 10 кВ ориентировочной протяженностью 0,6 км для электроснабжения музейного комплекса в г. Когалым | M_ТПКг-0639 | 0 | 0 | 2.5 | 0 | 0 | 0 | 0 | 0 | 1.224 | 0 | 0 | 0 | 0 | 0 | 1.5854 | 0 | 0 | 0.68 | 0 | 0 | 0 | 0 | 0 | 0 | 0 | 0 | 0 | 0 | 0 | 0 | 0 | 0 | 0 | 0 | 0 | 0 | 0 | 0 | 0 | 21.9563 | 0 | 0 | 0 | 0 | 0
1.5 | Покупка земельных участков для целей реализации инвестиционных проектов, всего, в том числе: | Г | 0 | 0 | 0 | 0 | 0 | 0 | 0 | 0 | 0 | 0 | 0 | 0 | 0 | 0 | 0 | 0 | 0 | нд | 0 | 0 | 0 | 0 | 0 | 0 | 0 | 0 | 0 | 0 | 0 | 0 | 0 | 0 | 0 | нд | 0 | 0 | нд | 0 | 0 | 0 | 0 | 0 | 0 | 0 | 0
1.6 | Прочие инвестиционные проекты, всего, в том числе: | Г | 0 | 0 | 0 | 0 | 0 | 0 | 0 | 0 | 0 | 0 | 0 | 0 | 0 | 0 | 0 | 0 | 0 | нд | 0 | 0 | 0 | 0 | 0 | 0 | 0 | 0 | 0 | 0 | 0 | 0 | 0 | 0 | 0 | нд | 0 | 0 | нд | 0 | 0 | 5.7 | 0 | 0 | 56.0704 | 178.4071 | 0
1.6 | Покупка оборудования, не требующего монтажа (вездеходной техники, включая дополнительное оборудование к ней) | M_ПХМАО-0648 | 0 | 0 | 0 | 0 | 0 | 0 | 0 | 0 | 0 | 0 | 0 | 0 | 0 | 0 | 0 | 0 | 0 | 0 | 0 | 0 | 0 | 0 | 0 | 0 | 0 | 0 | 0 | 0 | 0 | 0 | 0 | 0 | 0 | 0 | 0 | 0 | 0 | 0 | 0 | -1.7764e-15 | 0 | 0 | 0 | 12.1455 | 0
1.6 | Покупка оборудования, не требующего монтажа (вычислительной техники) | M_ПХМАО-0644 | 0 | 0 | 0 | 0 | 0 | 0 | 0 | 0 | 0 | 0 | 0 | 0 | 0 | 0 | 0 | 0 | 0 | 0 | 0 | 0 | 0 | 0 | 0 | 0 | 0 | 0 | 0 | 0 | 0 | 0 | 0 | 0 | 0 | 0 | 0 | 0 | 0 | 0 | 0 | 7.1054e-15 | 0 | 0 | 40.3714 | 0 | 0
1.6 | Покупка оборудования, не требующего монтажа (оборудование релейной защиты и автоматики) | M_ПХМАО-0652 | 0 | 0 | 0 | 0 | 0 | 0 | 0 | 0 | 0 | 0 | 0 | 0 | 0 | 0 | 0 | 0 | 0 | 0 | 0 | 0 | 0 | 0 | 0 | 0 | 0 | 0 | 0 | 0 | 0 | 0 | 0 | 0 | 0 | 0 | 0 | 0 | 0 | 0 | 0 | 0 | 0 | 0 | 0 | 0.3096 | 0
1.6 | Покупка оборудования, не требующего монтажа (резервные источники снабжения электрической энергией (РИСЭЭ)) | M_ПХМАО-0649 | 0 | 0 | 0 | 0 | 0 | 0 | 0 | 0 | 0 | 0 | 0 | 0 | 0 | 0 | 0 | 0 | 0 | 0 | 0 | 0 | 0 | 0 | 0 | 0 | 0 | 0 | 0 | 0 | 0 | 0 | 0 | 0 | 0 | 0 | 0 | 0 | 0 | 0 | 0 | 3.5527e-15 | 0 | 0 | 0 | 21.5709 | 0
1.6 | Покупка оборудования, не требующего монтажа (специнструмент и приспособления) | M_ПХМАО-0651 | 0 | 0 | 0 | 0 | 0 | 0 | 0 | 0 | 0 | 0 | 0 | 0 | 0 | 0 | 0 | 0 | 0 | 0 | 0 | 0 | 0 | 0 | 0 | 0 | 0 | 0 | 0 | 0 | 0 | 0 | 0 | 0 | 0 | 0 | 0 | 0 | 0 | 0 | 0 | 0 | 0 | 0 | 0 | 3.2267 | 0
1.6 | Покупка оборудования, не требующего монтажа (спецтехники) | M_ПХМАО-0647 | 0 | 0 | 0 | 0 | 0 | 0 | 0 | 0 | 0 | 0 | 0 | 0 | 0 | 0 | 0 | 0 | 0 | 0 | 0 | 0 | 0 | 0 | 0 | 0 | 0 | 0 | 0 | 0 | 0 | 0 | 0 | 0 | 0 | 0 | 0 | 0 | 0 | 0 | 0 | 7.1054e-15 | 0 | 0 | 0 | 55.8138 | 0
1.6 | Создание оперативно-диспетчерских пунктов в филиалах АО "ЮРЭСК | N_СХМАО-0801 | 0 | 0 | 0 | 0 | 0 | 0 | 0 | 0 | 0 | 0 | 0 | 0 | 0 | 0 | 0 | 0 | 0 | 0 | 0 | 0 | 0 | 0 | 0 | 0 | 0 | 0 | 0 | 0 | 0 | 0 | 0 | 0 | 0 | 0 | 0 | 0 | 0 | 0 | 0 | 0 | 0 | 0 | 9.5915 | 0 | 0
1.6 | «Внедрение системы защиты объектов критической информационной инфраструктуры» | O_ПХМАО-0947 | 0 | 0 | 0 | 0 | 0 | 0 | 0 | 0 | 0 | 0 | 0 | 0 | 0 | 0 | 0 | 0 | 0 | 0 | 0 | 0 | 0 | 0 | 0 | 0 | 0 | 0 | 0 | 0 | 0 | 0 | 0 | 0 | 0 | 0 | 0 | 0 | 0 | 0 | 0 | 0 | 0 | 0 | 6.1075 | 0 | 0
1.6 | Внедрение системы управления электрическими сетями АО «ЮРЭСК» | O_ПХМАО-0958 | 0 | 0 | 0 | 0 | 0 | 0 | 0 | 0 | 0 | 0 | 0 | 0 | 0 | 0 | 0 | 0 | 0 | 0 | 0 | 0 | 0 | 0 | 0 | 0 | 0 | 0 | 0 | 0 | 0 | 0 | 0 | 0 | 0 | 0 | 0 | 0 | 0 | 0 | 0 | 0 | 0 | 0 | 0 | 0 | 0
1.6 | Разработка личного кабинета потребителя АО "ЮРЭСК" | O_ПХМАО-0993 | 0 | 0 | 0 | 0 | 0 | 0 | 0 | 0 | 0 | 0 | 0 | 0 | 0 | 0 | 0 | 0 | 0 | 0 | 0 | 0 | 0 | 0 | 0 | 0 | 0 | 0 | 0 | 0 | 0 | 0 | 0 | 0 | 0 | 0 | 0 | 0 | 0 | 0 | 0 | 0 | 0 | 0 | 0 | 0 | 0
1.6 | Строительство блочно-модульного здания, строительство утепленного гаража для энергоучастка Кондинского филиала АО "ЮРЭСК" в пгт. Кондинском Кондинского района | O_ПКн-0948 | 0 | 0 | 0 | 0 | 0 | 0 | 0 | 0 | 0 | 0 | 0 | 0 | 0 | 0 | 0 | 0 | 0 | 0 | 0 | 0 | 0 | 0 | 0 | 0 | 0 | 0 | 0 | 0 | 0 | 0 | 0 | 0 | 0 | 0 | 0 | 0 | 0 | 0 | 0 | 0 | 0 | 0 | 0 | 10.6817 | 0
1.6 | Приобретение мобильных вагончиков, строительство утепленного гаража для Березовского филиала АО "ЮРЭСК" в п. Светлый, Березовского района | O_ПБр-0949 | 0 | 0 | 0 | 0 | 0 | 0 | 0 | 0 | 0 | 0 | 0 | 0 | 0 | 0 | 0 | 0 | 0 | 0 | 0 | 0 | 0 | 0 | 0 | 0 | 0 | 0 | 0 | 0 | 0 | 0 | 0 | 0 | 0 | 0 | 0 | 0 | 0 | 0 | 0 | 0 | 0 | 0 | 0 | 5.8384 | 0
1.6 | Строительство блочно-модульного здания, строительство утепленного гаража для базы электрических сетей Березовского филиала АО "ЮРЭСК" в п. Игрим Березовского | O_ПБр-0951 | 0 | 0 | 0 | 0 | 0 | 0 | 0 | 0 | 0 | 0 | 0 | 0 | 0 | 0 | 0 | 0 | 0 | 0 | 0 | 0 | 0 | 0 | 0 | 0 | 0 | 0 | 0 | 0 | 0 | 0 | 0 | 0 | 0 | 0 | 0 | 0 | 0 | 0 | 0 | -3.5527e-15 | 0 | 0 | 0 | 30.9196 | 0
1.6 | Строительство ограждения, находящегося на земельном участке Березовского филиала АО «ЮРЭСК» в пгт. Березово, Березовского района ул. Механическая 1, кадастровый номер земельного участка 86:05:0310037:26 | O_ПБр-0961 | 0 | 0 | 0 | 0 | 0 | 0 | 0 | 0 | 0 | 0 | 0 | 0 | 0 | 0 | 0 | 0 | 0 | 0 | 0 | 0 | 0 | 0 | 0 | 0 | 0 | 0 | 0 | 0 | 0 | 0 | 0 | 0 | 0 | 0 | 0 | 0 | 0 | 0 | 0 | 0 | 0 | 0 | 0 | 0 | 0
1.6 | Строительство гаража на производственной базе АО ЮРЭСК в г.Ханты-Мансийск, ул. Газовиков дом 7 | O_ПХМ-0962 | 0 | 0 | 0 | 0 | 0 | 0 | 0 | 0 | 0 | 0 | 0 | 0 | 0 | 0 | 0 | 0 | 0 | 0 | 0 | 0 | 0 | 0 | 0 | 0 | 0 | 0 | 0 | 0 | 0 | 0 | 0 | 0 | 0 | 0 | 0 | 0 | 0 | 0 | 0 | 0 | 0 | 0 | 0 | 8.9947 | 0
1.6 | Приобретение здания РММ, административного здания, здание центрального склада, здание гаража для Белоярского филиала АО "ЮРЭСК" в г.Белоярский Белоярский район | O_ПБл-0966 | 0 | 0 | 0 | 0 | 0 | 0 | 0 | 0 | 0 | 0 | 0 | 0 | 0 | 0 | 0 | 0 | 0 | 0 | 0 | 0 | 0 | 0 | 0 | 0 | 0 | 0 | 0 | 0 | 0 | 0 | 0 | 0 | 0 | 0 | 0 | 0 | 0 | 0 | 0 | 0 | 0 | 0 | 0 | 0 | 0
1.6 | Стационарные электрозаправки в Ханты-Мансийский автономный округ - Югра | O_СХМАО-0973 | 0 | 0 | 0 | 0 | 0 | 0 | 0 | 0 | 0 | 0 | 0 | 0 | 0 | 0 | 0 | 0 | 0 | 0 | 0 | 0 | 0 | 0 | 0 | 0 | 0 | 0 | 0 | 0 | 0 | 0 | 0 | 0 | 0 | 0 | 0 | 0 | 0 | 0 | 0 | 5.7 | 0 | 0 | 0 | 0 | 0
1.6 | Приобретение квартиры №2 по адресу г. Ханты-Мансийск, ул. Ленина д. 52/1, для целей перевода жилых помещений, расположенных на 1 этаже в нежелые | O_ПХм-0978 | 0 | 0 | 0 | 0 | 0 | 0 | 0 | 0 | 0 | 0 | 0 | 0 | 0 | 0 | 0 | 0 | 0 | 0 | 0 | 0 | 0 | 0 | 0 | 0 | 0 | 0 | 0 | 0 | 0 | 0 | 0 | 0 | 0 | 0 | 0 | 0 | 0 | 0 | 0 | 0 | 0 | 0 | 0 | 0 | 0
1.6 | Покупка, установка блок – контейнера для контрольно – пропускного пункта (1 – шт.) филиал АО ЮРЭСК в г. Нягань | O_ПКн-0995 | 0 | 0 | 0 | 0 | 0 | 0 | 0 | 0 | 0 | 0 | 0 | 0 | 0 | 0 | 0 | 0 | 0 | 0 | 0 | 0 | 0 | 0 | 0 | 0 | 0 | 0 | 0 | 0 | 0 | 0 | 0 | 0 | 0 | 0 | 0 | 0 | 0 | 0 | 0 | 0 | 0 | 0 | 0 | 0.45 | 0
1.6 | Покупка оборудования, не требующего монтажа ( автомобилей грузоподъемностью до 3,5 т.) | M_ПХМАО-0646 | 0 | 0 | 0 | 0 | 0 | 0 | 0 | 0 | 0 | 0 | 0 | 0 | 0 | 0 | 0 | 0 | 0 | 0 | 0 | 0 | 0 | 0 | 0 | 0 | 0 | 0 | 0 | 0 | 0 | 0 | 0 | 0 | 0 | 0 | 0 | 0 | 0 | 0 | 0 | 0 | 0 | 0 | 0 | 19.197 | 0
1.6 | Монтаж пожарной сигнализации в здании электротехнической лаборатории в Кондинском филиале АО "ЮРЭСК" | P_ПКн-1154 | 0 | 0 | 0 | 0 | 0 | 0 | 0 | 0 | 0 | 0 | 0 | 0 | 0 | 0 | 0 | 0 | 0 | 0 | 0 | 0 | 0 | 0 | 0 | 0 | 0 | 0 | 0 | 0 | 0 | 0 | 0 | 0 | 0 | 0 | 0 | 0 | 0 | 0 | 0 | 0 | 0 | 0 | 0 | 0.25799 | 0
1.6 | Обустройство ПС "Юмас" в п.г.т. Междуреченский Кондинского района | P_ПКн-1203 | 0 | 0 | 0 | 0 | 0 | 0 | 0 | 0 | 0 | 0 | 0 | 0 | 0 | 0 | 0 | 0 | 0 | 0 | 0 | 0 | 0 | 0 | 0 | 0 | 0 | 0 | 0 | 0 | 0 | 0 | 0 | 0 | 0 | 0 | 0 | 0 | 0 | 0 | 0 | 0 | 0 | 0 | 0 | 8.7161 | 0
1.6 | Приобретение административно - хозяйственного комплекса Березовского филиала, пгт. Березово, ул Механическая 1В | P_ПБр-1168 | 0 | 0 | 0 | 0 | 0 | 0 | 0 | 0 | 0 | 0 | 0 | 0 | 0 | 0 | 0 | 0 | 0 | 0 | 0 | 0 | 0 | 0 | 0 | 0 | 0 | 0 | 0 | 0 | 0 | 0 | 0 | 0 | 0 | 0 | 0 | 0 | 0 | 0 | 0 | 0 | 0 | 0 | 0 | 0 | 0
1.6 | Строительство блочно-модульного здания для персонала Советского филиала АО "ЮРЭСК", расположенного по адресу: Советский район, пгт Зеленоборск | P_ПСв-1152 | 0 | 0 | 0 | 0 | 0 | 0 | 0 | 0 | 0 | 0 | 0 | 0 | 0 | 0 | 0 | 0 | 0 | 0 | 0 | 0 | 0 | 0 | 0 | 0 | 0 | 0 | 0 | 0 | 0 | 0 | 0 | 0 | 0 | 0 | 0 | 0 | 0 | 0 | 0 | 0 | 0 | 0 | 0 | 0.043091 | 0
1.6 | Строительство гаража для размещения служебного автотранспорта и организации мастерской в гп. Коммунистический, ул. Мира 4б | P_ПСв-1174 | 0 | 0 | 0 | 0 | 0 | 0 | 0 | 0 | 0 | 0 | 0 | 0 | 0 | 0 | 0 | 0 | 0 | 0 | 0 | 0 | 0 | 0 | 0 | 0 | 0 | 0 | 0 | 0 | 0 | 0 | 0 | 0 | 0 | 0 | 0 | 0 | 0 | 0 | 0 | 0 | 0 | 0 | 0 | 0 | 0
1.6 | Строительство здания для размещения сотрудников и спц техники, расположенного по адресу: Ханты-Мансийский автономный округ – Югра, Березовский район, пгт. Березово, ул. Механическая 1/3, инв. №000008058 | P_ПБр-1173 | 0 | 0 | 0 | 0 | 0 | 0 | 0 | 0 | 0 | 0 | 0 | 0 | 0 | 0 | 0 | 0 | 0 | 0 | 0 | 0 | 0 | 0 | 0 | 0 | 0 | 0 | 0 | 0 | 0 | 0 | 0 | 0 | 0 | 0 | 0 | 0 | 0 | 0 | 0 | 0 | 0 | 0 | 0 | 0 | 0
1.6 | Строительство здания с гаражом в с. Ямки для размещения персонала и техники Ямкинского мастерского участка Морткинского УЭС. Кондинский район, с. Ямки | P_ПКн-1172 | 0 | 0 | 0 | 0 | 0 | 0 | 0 | 0 | 0 | 0 | 0 | 0 | 0 | 0 | 0 | 0 | 0 | 0 | 0 | 0 | 0 | 0 | 0 | 0 | 0 | 0 | 0 | 0 | 0 | 0 | 0 | 0 | 0 | 0 | 0 | 0 | 0 | 0 | 0 | 0 | 0 | 0 | 0 | 0 | 0
1.6 | Установка мульти-сплит-системы в офисном зданий АО "ЮРЭСК" расположенного по адресу г. Ханты-Мансийск ул. Ленина 52/1 | P_ПХм-1153 | 0 | 0 | 0 | 0 | 0 | 0 | 0 | 0 | 0 | 0 | 0 | 0 | 0 | 0 | 0 | 0 | 0 | 0 | 0 | 0 | 0 | 0 | 0 | 0 | 0 | 0 | 0 | 0 | 0 | 0 | 0 | 0 | 0 | 0 | 0 | 0 | 0 | 0 | 0 | 0 | 0 | 0 | 0 | 0.24191 | 0
1.6 | Строительство административного здания Няганьского филиала. г. Нягань | P_ПНг-1171 | 0 | 0 | 0 | 0 | 0 | 0 | 0 | 0 | 0 | 0 | 0 | 0 | 0 | 0 | 0 | 0 | 0 | 0 | 0 | 0 | 0 | 0 | 0 | 0 | 0 | 0 | 0 | 0 | 0 | 0 | 0 | 0 | 0 | 0 | 0 | 0 | 0 | 0 | 0 | 0 | 0 | 0 | 0 | 0 | 0

## 3.2
Приложение № 3.2
к приказу ДепЖКК и энергетики Югры от 15.12.2025 № 46-Пр-163
Перечни инвестиционных проектов
Раздел 3. Цели реализации инвестиционных проектов сетевой организации
на 2026 год
Акционерное общество "Югорская региональная электросетевая компания"
полное наименование субъекта электроэнергетики
Номер группы инвести-ционных проектов | Наименование инвестиционного проекта (группы инвестиционных проектов) | Идентификатор инвестиционного проекта | Цели реализации инвестиционных проектов и плановые (фактические) значения количественных показателей, характеризующие достижение таких целей
|  |  | Развитие электрической сети/усиление существующей электрической сети, связанное с подключением новых потребителей | [17 empty] | Замещение (обновление) электрической сети/повышение экономической эффективности (мероприятия направленные на снижение эксплуатационных затрат) оказания услуг в сфере электроэнергетики | [15 empty] | Повышение надежности оказываемых услуг в сфере электроэнергетики |  |  | Повышение качества оказываемых услуг в сфере электроэнергетики |  | Выполнение требований законодательства Российской Федерации, предписаний органов исполнительной власти, регламентов рынков электрической энергии |  |  | Обеспечение текущей деятельности в сфере электроэнергетики, в том числе развитие информационной инфраструктуры, хозяйственное обеспечение деятельности |  | Инвестиции, связанные с деятельностью, не относящейся к сфере электроэнергетики
|  |  | показатель увеличения мощности силовых (авто-) трансформаторов на подстанциях, не связанного с осуществлением технологического присоединения к электрическим сетям (110 кВ), МВА | показатель увеличения мощности силовых (авто-) трансформаторов на подстанциях, не связанного с осуществлением технологического присоединения к электрическим сетям (35 кВ), МВА | показатель увеличения мощности силовых (авто-) трансформаторов на подстанциях, не связанного с осуществлением технологического присоединения к электрическим сетям (10 кВ), МВА | показатель увеличения мощности силовых (авто-) трансформаторов на подстанциях в рамках осуществления технологического присоединения к электрическим сетям (110 кВ), МВА | показатель увеличения мощности силовых (авто-) трансформаторов на подстанциях в рамках осуществления технологического присоединения к электрическим сетям (35 кВ), МВА | показатель увеличения мощности силовых (авто-) трансформаторов на подстанциях в рамках осуществления технологического присоединения к электрическим сетям (10 кВ), МВА | показатель увеличения протяженности линий электропередачи, не связанного с осуществлением технологического присоединения к электрическим сетям (110 кВ), км | показатель увеличения протяженности линий электропередачи, не связанного с осуществлением технологического присоединения к электрическим сетям (35 кВ), км | показатель увеличения протяженности линий электропередачи, не связанного с осуществлением технологического присоединения к электрическим сетям (10 кВ), км | показатель увеличения протяженности линий электропередачи, не связанного с осуществлением технологического присоединения к электрическим сетям (0,4 кВ), км | показатель увеличения протяженности линий электропередачи в рамках осуществления технологического присоединения к электрическим сетям (110 кВ), км | показатель увеличения протяженности линий электропередачи в рамках осуществления технологического присоединения к электрическим сетям (35 кВ), км | показатель увеличения протяженности линий электропередачи в рамках осуществления технологического присоединения к электрическим сетям (10 кВ), км | показатель увеличения протяженности линий электропередачи в рамках осуществления технологического присоединения к электрическим сетям (0,4 кВ), км | показатель максимальной мощности присоединяемых потребителей электрической энергии ( тп Sпотр ); | показатель максимальной мощности присоединяемых объектов по производству электрической энергии ( тп Sг ); | показатель максимальной мощности энергопринимающих устройств при осуществлении технологического присоединения объектов электросетевого хозяйства, принадлежащих иным сетевым организациям или иным лицам ( тп Sэх ); | показатель степени загрузки трансформаторной подстанции (Kзагр ); | показатель замены силовых (авто-) трансформаторов (110 кВ) | показатель замены силовых (авто-) трансформаторов (35 кВ); | показатель замены силовых (авто-) трансформаторов (10 кВ); | показатель замены линий электропередачи (110 кВ), км | показатель замены линий электропередачи (35 кВ), км | показатель замены линий электропередачи (10 кВ), км | показатель замены линий электропередачи (0,4 кВ), км | показатель замены выключателей (110 кВ), шт. | показатель замены выключателей (35 кВ), шт. | показатель замены выключателей (10 кВ), шт. | показатель замены выключателей (0,4 кВ), шт. | показатель замены устройств компенсации реактивной мощности (110 кВ); | показатель замены устройств компенсации реактивной мощности (35 кВ); | показатель замены устройств компенсации реактивной мощности (10 кВ); | показатель замены устройств компенсации реактивной мощности (0,4 кВ); | Показатель изменений доли полезного отпуска ээ, который формруется посредством приборов учета, включенных в систему сбора и передачи данных, % | Показатель оценки изменения средней продолжительности прекращения передачи электрической энергии потребителям услуг (saidi) | Показатель оценки изменения средней частоты прекращения предачи электрической энергии потребителям услуг (saifi) | показатель оценки изменения объема недоотпущенной электрической энергии (Пens ); | Показатель общего числа исполненных в рамках инвестиционной программы обязательств сетевой организации по осуществлению технологического присоединения | Показатель числа обязательств сетевой организации по осуществлению технологического присоединения, исполненных в рамках инвестиционной программы с нарушением установленного срока технологического присоединения | Показатель объема финансовых потребностей, необходимых для реализации мероприятий, направленных на выполнение требований законодательства, млн рублей | Показатель объема финансовых потребностей, необходимых для реализации мероприятий, направленых на выполнение предписаний органов исполнительной власти, млн рублей | Показатель объема финансовых потребностей, необходимых для реализации мероприятий, направленых на выполеннеи требований регламентов рынков электрической энергии, млн рублей | Показатель объема финансовых потребностей, необходимых для реализации мероприятий, направленных на развитие информационной инфраструктуры, млн рублей | Показатель объема финансовых потребностей, необходимых для реализации мероприятий, направленных на хозяйственное обеспечение деятельности сетевой организации, млн рублей | Показатель объема финансовых потребностей, необходимых для реализации мероприятий, направленных на реализацию инвестиционных проектов, связанных с деятельностью, не относящейся к сфере электроэнергетики, млн рублей
1 | 2 | 3 | 4.1 | 4.2 | 4.3 | 4.4 | 4.5 | 4.6 | 4.7 | 4.8 | 4.9 | 4.10 | 4.11 | 4.12 | 4.13 | 4.14 | 4.15 | 4.16 | 4.17 | 4.18 | 5.1 | 5.2 | 5.3 | 5.4 | 5.5 | 5.6 | 5.7 | 5.8 | 5.9 | 5.10 | 5.11 | 5.12 | 5.13 | 5.14 | 5.15 | 5.16 | 6.1 | 6.2 | 6.3 | 7.1 | 7.2 | 8.1 | 8.2 | 8.3 | 9.1 | 9.2 | 10.1
0 | ВСЕГО по инвестиционной программе, в том числе: | Г | 0 | 0 | 5.08 | 0 | 0 | 1.42 | 0 | 0 | 6.346 | 6.715 | 0 | 0 | 0.977 | 0.566 | 4.0478 | 0 | 0 | нд | 0 | 0 | 12.54 | 0 | 0 | 4.5503 | 3.4306 | 0 | 0 | 34 | 18 | 0 | 0 | 0 | 0 | нд | 0.049179 | 0.0001326 | нд | 0 | 0 | 748.5574 | 0 | 139.7591 | 38.7308 | 238.5822 | 0
0.1 | Технологическое присоединение, всего | Г | 0 | 0 | 0 | 0 | 0 | 1.42 | 0 | 0 | 0 | 0 | 0 | 0 | 0.977 | 0.566 | 1.6765 | 0 | 0 | нд | 0 | 0 | 0 | 0 | 0 | 0 | 0 | 0 | 0 | 0 | 0 | 0 | 0 | 0 | 0 | нд | 0 | 0 | нд | 0 | 0 | 13.4537 | 0 | 0 | 0 | 0 | 0
0.2 | Реконструкция, модернизация, техническое перевооружение, всего | Г | 0 | 0 | 0 | 0 | 0 | 0 | 0 | 0 | 0 | 0 | 0 | 0 | 0 | 0 | 0 | 0 | 0 | нд | 0 | 0 | 12.54 | 0 | 0 | 4.5503 | 3.4306 | 0 | 0 | 34 | 18 | 0 | 0 | 0 | 0 | нд | 0.049179 | 0.0001326 | нд | 0 | 0 | 712.0562 | 0 | 139.7591 | 0 | 21.26 | 0
0.3 | Инвестиционные проекты, реализация которых обуславливается схемами и программами перспективного развития электроэнергетики, всего | Г | 0 | 0 | 0 | 0 | 0 | 0 | 0 | 0 | 0 | 0 | 0 | 0 | 0 | 0 | 0 | 0 | 0 | нд | 0 | 0 | 0 | 0 | 0 | 0 | 0 | 0 | 0 | 0 | 0 | 0 | 0 | 0 | 0 | нд | 0 | 0 | нд | 0 | 0 | 0 | 0 | 0 | 0 | 0 | 0
0.4 | Прочее новое строительство объектов электросетевого хозяйства, всего | Г | 0 | 0 | 4.92 | 0 | 0 | 0 | 0 | 0 | 6.346 | 6.587 | 0 | 0 | 0 | 0 | 2.3712 | 0 | 0 | нд | 0 | 0 | 0 | 0 | 0 | 0 | 0 | 0 | 0 | 0 | 0 | 0 | 0 | 0 | 0 | нд | 0 | 0 | нд | 0 | 0 | 15.8393 | 0 | 0 | 0 | 0 | 0
0.5 | Покупка земельных участков для целей реализации инвестиционных проектов, всего | Г | 0 | 0 | 0 | 0 | 0 | 0 | 0 | 0 | 0 | 0 | 0 | 0 | 0 | 0 | 0 | 0 | 0 | нд | 0 | 0 | 0 | 0 | 0 | 0 | 0 | 0 | 0 | 0 | 0 | 0 | 0 | 0 | 0 | нд | 0 | 0 | нд | 0 | 0 | 0 | 0 | 0 | 0 | 0 | 0
0.6 | Прочие инвестиционные проекты, всего | Г | 0 | 0 | 0.16 | 0 | 0 | 0 | 0 | 0 | 0 | 0.128 | 0 | 0 | 0 | 0 | 0 | 0 | 0 | нд | 0 | 0 | 0 | 0 | 0 | 0 | 0 | 0 | 0 | 0 | 0 | 0 | 0 | 0 | 0 | нд | 0 | 0 | нд | 0 | 0 | 7.2081 | 0 | 0 | 38.7308 | 217.3222 | 0
1 | Ханты-Мансийский автономный округ-Югра | Г | 0 | 0 | 5.08 | 0 | 0 | 1.42 | 0 | 0 | 6.346 | 6.715 | 0 | 0 | 0.977 | 0.566 | 4.0478 | 0 | 0 | нд | 0 | 0 | 12.54 | 0 | 0 | 4.5503 | 3.4306 | 0 | 0 | 34 | 18 | 0 | 0 | 0 | 0 | нд | 0.049179 | 0.0001326 | нд | 0 | 0 | 748.5574 | 0 | 139.7591 | 38.7308 | 238.5822 | 0
1.1 | Технологическое присоединение, всего, в том числе: | Г | 0 | 0 | 0 | 0 | 0 | 1.42 | 0 | 0 | 0 | 0 | 0 | 0 | 0.977 | 0.566 | 1.6765 | 0 | 0 | нд | 0 | 0 | 0 | 0 | 0 | 0 | 0 | 0 | 0 | 0 | 0 | 0 | 0 | 0 | 0 | нд | 0 | 0 | нд | 0 | 0 | 13.4537 | 0 | 0 | 0 | 0 | 0
1.1.1 | Технологическое присоединение энергопринимающих устройств потребителей, всего, в том числе: | Г | 0 | 0 | 0 | 0 | 0 | 0.16 | 0 | 0 | 0 | 0 | 0 | 0 | 0.248 | 0.416 | 0.422 | 0 | 0 | нд | 0 | 0 | 0 | 0 | 0 | 0 | 0 | 0 | 0 | 0 | 0 | 0 | 0 | 0 | 0 | нд | 0 | 0 | нд | 0 | 0 | 0.42518 | 0 | 0 | 0 | 0 | 0
1.1.1.1 | Технологическое присоединение энергопринимающих устройств потребителей максимальной мощностью до 15 кВт включительно, всего | Г | 0 | 0 | 0 | 0 | 0 | 0 | 0 | 0 | 0 | 0 | 0 | 0 | 0 | 0 | 0 | 0 | 0 | нд | 0 | 0 | 0 | 0 | 0 | 0 | 0 | 0 | 0 | 0 | 0 | 0 | 0 | 0 | 0 | нд | 0 | 0 | нд | 0 | 0 | 0.1 | 0 | 0 | 0 | 0 | 0
1.1.1.2 | Технологическое присоединение энергопринимающих устройств потребителей максимальной мощностью до 150 кВт включительно, всего | Г | 0 | 0 | 0 | 0 | 0 | 0.16 | 0 | 0 | 0 | 0 | 0 | 0 | 0 | 0.416 | 0.05 | 0 | 0 | нд | 0 | 0 | 0 | 0 | 0 | 0 | 0 | 0 | 0 | 0 | 0 | 0 | 0 | 0 | 0 | нд | 0 | 0 | нд | 0 | 0 | 0.32518 | 0 | 0 | 0 | 0 | 0
1.1.1.3 | Технологическое присоединение энергопринимающих устройств потребителей свыше 150 кВт, всего, в том числе: | Г | 0 | 0 | 0 | 0 | 0 | 0 | 0 | 0 | 0 | 0 | 0 | 0 | 0.248 | 0 | 0.372 | 0 | 0 | нд | 0 | 0 | 0 | 0 | 0 | 0 | 0 | 0 | 0 | 0 | 0 | 0 | 0 | 0 | 0 | нд | 0 | 0 | нд | 0 | 0 | 0 | 0 | 0 | 0 | 0 | 0
1.1.1.3 | Строительство ЛЭП 0,4 кВ для электроснабжения административно-бытового корпуса по ул. Сибирская в г. Нягань (КЛ-0,4 кВ ориентировочной протяженностью 0,21 км) | P_ТПНг-1033 | 0 | 0 | 0 | 0 | 0 | 0 | 0 | 0 | 0 | 0 | 0 | 0 | 0 | 0 | 0 | 0 | 0 | 0 | 0 | 0 | 0 | 0 | 0 | 0 | 0 | 0 | 0 | 0 | 0 | 0 | 0 | 0 | 0 | 0 | 0 | 0 | 0 | 0 | 0 | 0 | 0 | 0 | 0 | 0 | 0
1.1.1.3 | Строительство ЛЭП 10 кВ для электроснабжения производственной базы по ул. Промышленная в г. Югорск (ЛЭП 10 кВ ориентировочной протяженностью 0,010 км). | O_ТПЮг-0986 | 0 | 0 | 0 | 0 | 0 | 0 | 0 | 0 | 0 | 0 | 0 | 0 | 0 | 0 | 0 | 0 | 0 | 0 | 0 | 0 | 0 | 0 | 0 | 0 | 0 | 0 | 0 | 0 | 0 | 0 | 0 | 0 | 0 | 0 | 0 | 0 | 0 | 0 | 0 | 0 | 0 | 0 | 0 | 0 | 0
1.1.1.3 | Строительство ЛЭП 6 кВ ориентировочной протяженностью 7,900 км. для электроснабжения промышленной площадки в квартале городских земель 37, уч.1, кад. № 86:13:0601001:652, в г. Нягань | N_ТПНг-0924 | 0 | 0 | 0 | 0 | 0 | 0 | 0 | 0 | 0 | 0 | 0 | 0 | 0 | 0 | 0 | 0 | 0 | 0 | 0 | 0 | 0 | 0 | 0 | 0 | 0 | 0 | 0 | 0 | 0 | 0 | 0 | 0 | 0 | 0 | 0 | 0 | 0 | 0 | 0 | 0 | 0 | 0 | 0 | 0 | 0
1.1.1.3 | Строительство ЛЭП-0,4 кВ для электроснабжения поликлиники по ул. Горького в пгт. Кондинское Кондинского района (ЛЭП 0,4 кВ ориентировочной протяженностью 0,090 км) | P_ТПКн-1036 | 0 | 0 | 0 | 0 | 0 | 0 | 0 | 0 | 0 | 0 | 0 | 0 | 0 | 0 | 0 | 0 | 0 | 0 | 0 | 0 | 0 | 0 | 0 | 0 | 0 | 0 | 0 | 0 | 0 | 0 | 0 | 0 | 0 | 0 | 0 | 0 | 0 | 0 | 0 | 0 | 0 | 0 | 0 | 0 | 0
1.1.1.3 | Строительство ЛЭП-0,4 кВ для электроснабжения Ресторана с банкетным залом по ул. Дружбы Народов в г. Когалым (ЛЭП-0,4 кВ ориентировочной протяженностью 0,114 км) | P_ТПКг-1014 | 0 | 0 | 0 | 0 | 0 | 0 | 0 | 0 | 0 | 0 | 0 | 0 | 0 | 0 | 0 | 0 | 0 | 0 | 0 | 0 | 0 | 0 | 0 | 0 | 0 | 0 | 0 | 0 | 0 | 0 | 0 | 0 | 0 | 0 | 0 | 0 | 0 | 0 | 0 | 0 | 0 | 0 | 0 | 0 | 0
1.1.1.3 | Строительство ЛЭП-6 кВ для электроснабжения "КОС" в пгт. Березово (ЛЭП-6 кВ ориентировочной протяженностью 0,26 км.) | N_РБр-0959 | 0 | 0 | 0 | 0 | 0 | 0 | 0 | 0 | 0 | 0 | 0 | 0 | 0.248 | 0 | 0.372 | 0 | 0 | 0 | 0 | 0 | 0 | 0 | 0 | 0 | 0 | 0 | 0 | 0 | 0 | 0 | 0 | 0 | 0 | 0 | 0 | 0 | 0 | 0 | 0 | 0 | 0 | 0 | 0 | 0 | 0
1.1.1.3 | Строительство ТП-10/0,4 кВ мощностью 0,4 МВА, ЛЭП-10 кВ ориентировочной протяженностью 0,400 км для электроснабжения канализационных очистных сооружений КОС-300 по ул. Береговая, д. 1Б в пгт. Кондинское Кондинского района | N_ТПКн-0864 | 0 | 0 | 0 | 0 | 0 | 0 | 0 | 0 | 0 | 0 | 0 | 0 | 0 | 0 | 0 | 0 | 0 | 0 | 0 | 0 | 0 | 0 | 0 | 0 | 0 | 0 | 0 | 0 | 0 | 0 | 0 | 0 | 0 | 0 | 0 | 0 | 0 | 0 | 0 | 0 | 0 | 0 | 0 | 0 | 0
1.1.1.3 | Строительство ТП-10/0,4 кВ мощностью 0,8 МВА, ЛЭП-0,4 кВ ориентировочной протяженностью 0,3 км для электроснабжения многоквартирного жилого дома по ул. Московская, 1 в г. Нягань | M_ТПНг-0637 | 0 | 0 | 0 | 0 | 0 | 0 | 0 | 0 | 0 | 0 | 0 | 0 | 0 | 0 | 0 | 0 | 0 | 0 | 0 | 0 | 0 | 0 | 0 | 0 | 0 | 0 | 0 | 0 | 0 | 0 | 0 | 0 | 0 | 0 | 0 | 0 | 0 | 0 | 0 | 0 | 0 | 0 | 0 | 0 | 0
1.1.2 | Технологическое присоединение объектов электросетевого хозяйства, всего, в том числе: | Г | 0 | 0 | 0 | 0 | 0 | 0 | 0 | 0 | 0 | 0 | 0 | 0 | 0 | 0 | 0 | 0 | 0 | нд | 0 | 0 | 0 | 0 | 0 | 0 | 0 | 0 | 0 | 0 | 0 | 0 | 0 | 0 | 0 | нд | 0 | 0 | нд | 0 | 0 | 0 | 0 | 0 | 0 | 0 | 0
1.1.2.1 | Технологическое присоединение объектов электросетевого хозяйства, принадлежащих иным сетевым организациям и иным лицам, всего, в том числе: | Г | 0 | 0 | 0 | 0 | 0 | 0 | 0 | 0 | 0 | 0 | 0 | 0 | 0 | 0 | 0 | 0 | 0 | нд | 0 | 0 | 0 | 0 | 0 | 0 | 0 | 0 | 0 | 0 | 0 | 0 | 0 | 0 | 0 | нд | 0 | 0 | нд | 0 | 0 | 0 | 0 | 0 | 0 | 0 | 0
1.1.2.2 | Технологическое присоединение к электрическим сетям иных сетевых организаций, всего, в том числе: | Г | 0 | 0 | 0 | 0 | 0 | 0 | 0 | 0 | 0 | 0 | 0 | 0 | 0 | 0 | 0 | 0 | 0 | нд | 0 | 0 | 0 | 0 | 0 | 0 | 0 | 0 | 0 | 0 | 0 | 0 | 0 | 0 | 0 | нд | 0 | 0 | нд | 0 | 0 | 0 | 0 | 0 | 0 | 0 | 0
1.1.3 | Технологическое присоединение объектов по производству электрической энергии всего, в том числе: | Г | 0 | 0 | 0 | 0 | 0 | 0 | 0 | 0 | 0 | 0 | 0 | 0 | 0 | 0 | 0 | 0 | 0 | нд | 0 | 0 | 0 | 0 | 0 | 0 | 0 | 0 | 0 | 0 | 0 | 0 | 0 | 0 | 0 | нд | 0 | 0 | нд | 0 | 0 | 0 | 0 | 0 | 0 | 0 | 0
1.1.3.1 | Наименование объекта по производству электрической энергии, всего, в том числе: | Г | 0 | 0 | 0 | 0 | 0 | 0 | 0 | 0 | 0 | 0 | 0 | 0 | 0 | 0 | 0 | 0 | 0 | нд | 0 | 0 | 0 | 0 | 0 | 0 | 0 | 0 | 0 | 0 | 0 | 0 | 0 | 0 | 0 | нд | 0 | 0 | нд | 0 | 0 | 0 | 0 | 0 | 0 | 0 | 0
1.1.3.1 | Строительство новых объектов электросетевого хозяйства (за исключением усиления существующей электрической сети) в целях осуществления технологического присоединения объекта по производству электрической энергии, всего, в том числе: | Г | 0 | 0 | 0 | 0 | 0 | 0 | 0 | 0 | 0 | 0 | 0 | 0 | 0 | 0 | 0 | 0 | 0 | нд | 0 | 0 | 0 | 0 | 0 | 0 | 0 | 0 | 0 | 0 | 0 | 0 | 0 | 0 | 0 | нд | 0 | 0 | нд | 0 | 0 | 0 | 0 | 0 | 0 | 0 | 0
1.1.3.1 | Строительство новых объектов электросетевого хозяйства для усиления электрической сети в целях осуществления технологического присоединения объекта по производству электрической энергии, всего, в том числе: | Г | 0 | 0 | 0 | 0 | 0 | 0 | 0 | 0 | 0 | 0 | 0 | 0 | 0 | 0 | 0 | 0 | 0 | нд | 0 | 0 | 0 | 0 | 0 | 0 | 0 | 0 | 0 | 0 | 0 | 0 | 0 | 0 | 0 | нд | 0 | 0 | нд | 0 | 0 | 0 | 0 | 0 | 0 | 0 | 0
1.1.3.1 | Реконструкция существующих объектов электросетевого хозяйства для усиления электрической сети в целях осуществления технологического присоединения объекта по производству электрической энергии всего, в том числе: | Г | 0 | 0 | 0 | 0 | 0 | 0 | 0 | 0 | 0 | 0 | 0 | 0 | 0 | 0 | 0 | 0 | 0 | нд | 0 | 0 | 0 | 0 | 0 | 0 | 0 | 0 | 0 | 0 | 0 | 0 | 0 | 0 | 0 | нд | 0 | 0 | нд | 0 | 0 | 0 | 0 | 0 | 0 | 0 | 0
1.1.3.2 | Наименование объекта по производству электрической энергии, всего, в том числе: | Г | 0 | 0 | 0 | 0 | 0 | 0 | 0 | 0 | 0 | 0 | 0 | 0 | 0 | 0 | 0 | 0 | 0 | нд | 0 | 0 | 0 | 0 | 0 | 0 | 0 | 0 | 0 | 0 | 0 | 0 | 0 | 0 | 0 | нд | 0 | 0 | нд | 0 | 0 | 0 | 0 | 0 | 0 | 0 | 0
1.1.3.2 | Строительство новых объектов электросетевого хозяйства (за исключением усиления существующей электрической сети) в целях осуществления технологического присоединения объекта по производству электрической энергии, всего, в том числе: | Г | 0 | 0 | 0 | 0 | 0 | 0 | 0 | 0 | 0 | 0 | 0 | 0 | 0 | 0 | 0 | 0 | 0 | нд | 0 | 0 | 0 | 0 | 0 | 0 | 0 | 0 | 0 | 0 | 0 | 0 | 0 | 0 | 0 | нд | 0 | 0 | нд | 0 | 0 | 0 | 0 | 0 | 0 | 0 | 0
1.1.3.2 | Строительство новых объектов электросетевого хозяйства для усиления электрической сети в целях осуществления технологического присоединения объекта по производству электрической энергии, всего, в том числе: | Г | 0 | 0 | 0 | 0 | 0 | 0 | 0 | 0 | 0 | 0 | 0 | 0 | 0 | 0 | 0 | 0 | 0 | нд | 0 | 0 | 0 | 0 | 0 | 0 | 0 | 0 | 0 | 0 | 0 | 0 | 0 | 0 | 0 | нд | 0 | 0 | нд | 0 | 0 | 0 | 0 | 0 | 0 | 0 | 0
1.1.3.2 | Реконструкция существующих объектов электросетевого хозяйства для усиления электрической сети в целях осуществления технологического присоединения объекта по производству электрической энергии всего, в том числе: | Г | 0 | 0 | 0 | 0 | 0 | 0 | 0 | 0 | 0 | 0 | 0 | 0 | 0 | 0 | 0 | 0 | 0 | нд | 0 | 0 | 0 | 0 | 0 | 0 | 0 | 0 | 0 | 0 | 0 | 0 | 0 | 0 | 0 | нд | 0 | 0 | нд | 0 | 0 | 0 | 0 | 0 | 0 | 0 | 0
1.1.4 | Усиление электрической сети в целях осуществления технологического присоединения энергопринимающих устройств потребителей и (или) объектов электросетевого хозяйства всего, в том числе: | Г | 0 | 0 | 0 | 0 | 0 | 1.26 | 0 | 0 | 0 | 0 | 0 | 0 | 0.729 | 0.15 | 1.2545 | 0 | 0 | нд | 0 | 0 | 0 | 0 | 0 | 0 | 0 | 0 | 0 | 0 | 0 | 0 | 0 | 0 | 0 | нд | 0 | 0 | нд | 0 | 0 | 13.0285 | 0 | 0 | 0 | 0 | 0
1.1.4.1 | Строительство новых объектов электросетевого хозяйства для усиления электрической сети в целях осуществления технологического присоединения, всего, в том числе: | Г | 0 | 0 | 0 | 0 | 0 | 0 | 0 | 0 | 0 | 0 | 0 | 0 | 0 | 0 | 0 | 0 | 0 | нд | 0 | 0 | 0 | 0 | 0 | 0 | 0 | 0 | 0 | 0 | 0 | 0 | 0 | 0 | 0 | нд | 0 | 0 | нд | 0 | 0 | 0 | 0 | 0 | 0 | 0 | 0
1.1.4.1 | Строительство КТП 10/0,4 кВ, ЛЭП 10-0,4 кВ для электроснабжения ИЖД в пр. Нефтяников, в г. Нягань (КТП мощностью 0,400 МВА, ЛЭП 10-0,4 кВ ориентировочной протяженностью 0,09 км) | P_СТПНг-1110 | 0 | 0 | 0 | 0 | 0 | 0 | 0 | 0 | 0 | 0 | 0 | 0 | 0 | 0 | 0 | 0 | 0 | 0.7 | 0 | 0 | 0 | 0 | 0 | 0 | 0 | 0 | 0 | 0 | 0 | 0 | 0 | 0 | 0 | 0 | 0 | 0 | 0 | 0 | 0 | 0 | 0 | 0 | 0 | 0 | 0
1.1.4.2 | Реконструкция существующих объектов электросетевого хозяйства для усиления электрической сети в целях осуществления технологического присоединения, всего, в том числе: | Г | 0 | 0 | 0 | 0 | 0 | 1.26 | 0 | 0 | 0 | 0 | 0 | 0 | 0.729 | 0.15 | 1.2545 | 0 | 0 | нд | 0 | 0 | 0 | 0 | 0 | 0 | 0 | 0 | 0 | 0 | 0 | 0 | 0 | 0 | 0 | нд | 0 | 0 | нд | 0 | 0 | 13.0285 | 0 | 0 | 0 | 0 | 0
1.1.4.2 | Реконструкция ЛЭП 0,4 кВ ориентировочной протяженностью 0,095 км для электроснабжения административного здания по пр. Нефтяников в г. Нягань | P_РНг-1015 | 0 | 0 | 0 | 0 | 0 | 0 | 0 | 0 | 0 | 0 | 0 | 0 | 0 | 0 | 0 | 0 | 0 | 0 | 0 | 0 | 0 | 0 | 0 | 0 | 0 | 0 | 0 | 0 | 0 | 0 | 0 | 0 | 0 | 0 | 0 | 0 | 0 | 0 | 0 | 0 | 0 | 0 | 0 | 0 | 0
1.1.4.2 | Реконструкция ЛЭП 0,4 кВ ориентировочной протяженностью 0,14 км для электроснабжения административного здания по ул. Мира в г. Нягань | P_РТПНг-1072 | 0 | 0 | 0 | 0 | 0 | 0 | 0 | 0 | 0 | 0 | 0 | 0 | 0 | 0 | 0 | 0 | 0 | 0 | 0 | 0 | 0 | 0 | 0 | 0 | 0 | 0 | 0 | 0 | 0 | 0 | 0 | 0 | 0 | 0 | 0 | 0 | 0 | 0 | 0 | 0 | 0 | 0 | 0 | 0 | 0
1.1.4.2 | Реконструкция ЛЭП- 6 для электроснабжения спортивного зала по ул. Авиаторов в пгт. Березово (замена провода АС-70 на СИП протяженностью 0,35 км., ВЛЗ-6 кВ ориентировочной протяженностью 0,500 км.) | P_РБр-1010 | 0 | 0 | 0 | 0 | 0 | 0 | 0 | 0 | 0 | 0 | 0 | 0 | 0.029 | 0 | 0.05 | 0 | 0 | 0 | 0 | 0 | 0 | 0 | 0 | 0 | 0 | 0 | 0 | 0 | 0 | 0 | 0 | 0 | 0 | 0 | 0 | 0 | 0 | 0 | 0 | 0 | 0 | 0 | 0 | 0 | 0
1.1.4.2 | Реконструкция ЛЭП-0,4 кВ для электроснабжения блокированной жилой застройки по ул. Сибирская в пгт. Междуреченский Кондинского района (ЛЭП-0,4 кВ ориентировочной протяженностью 0,160 км) | P_РТПКн-1117 | 0 | 0 | 0 | 0 | 0 | 0 | 0 | 0 | 0 | 0 | 0 | 0 | 0 | 0 | 0 | 0 | 0 | 0 | 0 | 0 | 0 | 0 | 0 | 0 | 0 | 0 | 0 | 0 | 0 | 0 | 0 | 0 | 0 | 0 | 0 | 0 | 0 | 0 | 0 | 0 | 0 | 0 | 0 | 0 | 0
1.1.4.2 | Реконструкция ЛЭП-0,4 кВ для электроснабжения индивидуального жилого дома по ул.Береговая, в с. Кышик Ханты-Мансийского района (замена провода протяженностью 0,01 км) | P_РТПХмр-1142 | 0 | 0 | 0 | 0 | 0 | 0 | 0 | 0 | 0 | 0 | 0 | 0 | 0 | 0 | 0 | 0 | 0 | 0 | 0 | 0 | 0 | 0 | 0 | 0 | 0 | 0 | 0 | 0 | 0 | 0 | 0 | 0 | 0 | 0 | 0 | 0 | 0 | 0 | 0 | 0 | 0 | 0 | 0 | 0 | 0
1.1.4.2 | Реконструкция ЛЭП-10 кВ (подвес провода- 0,7 км) в рамках объекта Строительство ЛЭП-10/0,4 кВ с ТП 10/0,4 кВ для электроснабжения МКД по ул. Ленина в п.г.т. Мортка Кондинского района (КТП мощностью 2х250 кВА, ЛЭП 10-0,4 кВ ориентир. протяженностью 0,7 км) | P_РТПКн-1145 | 0 | 0 | 0 | 0 | 0 | 0 | 0 | 0 | 0 | 0 | 0 | 0 | 0.7 | 0 | 0 | 0 | 0 | 0 | 0 | 0 | 0 | 0 | 0 | 0 | 0 | 0 | 0 | 0 | 0 | 0 | 0 | 0 | 0 | 0 | 0 | 0 | 0 | 0 | 0 | 7.2885 | 0 | 0 | 0 | 0 | 0
1.1.4.2 | Реконструкция ТП 5-1609 в г. Нягань (Замена силового трансформатора, автоматических выключателей и трансформаторов тока) | P_РНг-1087 | 0 | 0 | 0 | 0 | 0 | 0 | 0 | 0 | 0 | 0 | 0 | 0 | 0 | 0 | 0 | 0 | 0 | 0.3 | 0 | 0 | 0 | 0 | 0 | 0 | 0 | 0 | 0 | 0 | 0 | 0 | 0 | 0 | 0 | 0 | 0 | 0 | 0 | 0 | 0 | 0 | 0 | 0 | 0 | 0 | 0
1.1.4.2 | Реконструкция ТП № 9-12-2 в г. Югорск | P_ТПЮ-1056 | 0 | 0 | 0 | 0 | 0 | 0 | 0 | 0 | 0 | 0 | 0 | 0 | 0 | 0 | 0 | 0 | 0 | 0 | 0 | 0 | 0 | 0 | 0 | 0 | 0 | 0 | 0 | 0 | 0 | 0 | 0 | 0 | 0 | 0 | 0 | 0 | 0 | 0 | 0 | 0 | 0 | 0 | 0 | 0 | 0
1.1.4.2 | Реконструкция ТП № 9-16-14 в г. Югорск | P_ТПЮ-1057 | 0 | 0 | 0 | 0 | 0 | 0 | 0 | 0 | 0 | 0 | 0 | 0 | 0 | 0 | 0 | 0 | 0 | 0 | 0 | 0 | 0 | 0 | 0 | 0 | 0 | 0 | 0 | 0 | 0 | 0 | 0 | 0 | 0 | 0 | 0 | 0 | 0 | 0 | 0 | 0 | 0 | 0 | 0 | 0 | 0
1.1.4.2 | Реконструкция ТП-10/0,4 кВ № 9-15-3 в СНТ «Рощино» в мкр. «Зеленая зона» г. Югорск (замена силового трансформатора мощностью 160 кВА на силовой трансформатор 400 кВА) | P_РТПЮ-1094 | 0 | 0 | 0 | 0 | 0 | 0 | 0 | 0 | 0 | 0 | 0 | 0 | 0 | 0 | 0 | 0 | 0 | 0.705 | 0 | 0 | 0 | 0 | 0 | 0 | 0 | 0 | 0 | 0 | 0 | 0 | 0 | 0 | 0 | 0 | 0 | 0 | 0 | 0 | 0 | 0 | 0 | 0 | 0 | 0 | 0
1.1.4.2 | Строительство распределительных сетей 10 кВ и 0,4 кВ для развития электросетевой инфраструктуры в районе ул. Железнодорожная в пгт. Междуреченский Кондинского района (ЛЭП 10-0,4 кВ ориентир. протяженностью 0,250 км, ТП 10/0,4 кВ мощностью 0,8 МВА– 1 шт.) | O_СКн-1079 | 0 | 0 | 0 | 0 | 0 | 0.8 | 0 | 0 | 0 | 0 | 0 | 0 | 0 | 0.15 | 0.60654 | 0 | 0 | 0.7 | 0 | 0 | 0 | 0 | 0 | 0 | 0 | 0 | 0 | 0 | 0 | 0 | 0 | 0 | 0 | 0 | 0 | 0 | 0 | 0 | 0 | 5.74 | 0 | 0 | 0 | 0 | 0
1.1.4.2 | Реконструкция ТП-6/0,4 кВ №11-1014 в пгт. Березово (замена силовых трансформаторов 2х400 кВА на 2х630 кВА) | O_РБр-0989 | 0 | 0 | 0 | 0 | 0 | 0.46 | 0 | 0 | 0 | 0 | 0 | 0 | 0 | 0 | 0.598 | 0 | 0 | 0.51 | 0 | 0 | 0 | 0 | 0 | 0 | 0 | 0 | 0 | 0 | 0 | 0 | 0 | 0 | 0 | 0 | 0 | 0 | 0 | 0 | 0 | 0 | 0 | 0 | 0 | 0 | 0
1.2 | Реконструкция, модернизация, техническое перевооружение всего, в том числе: | Г | 0 | 0 | 0 | 0 | 0 | 0 | 0 | 0 | 0 | 0 | 0 | 0 | 0 | 0 | 0 | 0 | 0 | нд | 0 | 0 | 12.54 | 0 | 0 | 4.5503 | 3.4306 | 0 | 0 | 34 | 18 | 0 | 0 | 0 | 0 | нд | 0.049179 | 0.0001326 | нд | 0 | 0 | 712.0562 | 0 | 139.7591 | 0 | 21.26 | 0
1.2.1 | Реконструкция, модернизация, техническое перевооружение трансформаторных и иных подстанций, распределительных пунктов, всего, в том числе: | Г | 0 | 0 | 0 | 0 | 0 | 0 | 0 | 0 | 0 | 0 | 0 | 0 | 0 | 0 | 0 | 0 | 0 | нд | 0 | 0 | 12.54 | 0 | 0 | 1.5223 | 1.5156 | 0 | 0 | 34 | 18 | 0 | 0 | 0 | 0 | нд | 0.041113 | 0.00011919 | нд | 0 | 0 | 446.9677 | 0 | 0 | 0 | 0 | 0
1.2.1.1 | Реконструкция трансформаторных и иных подстанций, всего, в том числе: | Г | 0 | 0 | 0 | 0 | 0 | 0 | 0 | 0 | 0 | 0 | 0 | 0 | 0 | 0 | 0 | 0 | 0 | нд | 0 | 0 | 8.98 | 0 | 0 | 0.6043 | 1.0756 | 0 | 0 | 0 | 0 | 0 | 0 | 0 | 0 | нд | 0.02309 | 9.3607e-05 | нд | 0 | 0 | 211.7308 | 0 | 0 | 0 | 0 | 0
1.2.1.1 | Реконструкция КТП 20/10 кВ №18-4041 в п.Пырьях Ханты-Мансийского района (замена трансформаторов мощностью 1,6 МВА на трансформаторы мощностью 2,5 МВА - 2 шт) | P_РХмр-1216 | 0 | 0 | 0 | 0 | 0 | 0 | 0 | 0 | 0 | 0 | 0 | 0 | 0 | 0 | 0 | 0 | 0 | 0 | 0 | 0 | 0 | 0 | 0 | 0 | 0 | 0 | 0 | 0 | 0 | 0 | 0 | 0 | 0 | 0 | 0 | 0 | 0 | 0 | 0 | 0 | 0 | 0 | 0 | 0 | 0
1.2.1.1 | Реконструкция КТП 6/20 кВ №18-4040, Саньёганское месторождение, Ханты-Мансийский район (замена трансформаторов мощностью 1,6 МВА на трансформаторы мощностью 2,5 МВА - 2 шт) | P_РХмр-1217 | 0 | 0 | 0 | 0 | 0 | 0 | 0 | 0 | 0 | 0 | 0 | 0 | 0 | 0 | 0 | 0 | 0 | 0 | 0 | 0 | 0 | 0 | 0 | 0 | 0 | 0 | 0 | 0 | 0 | 0 | 0 | 0 | 0 | 0 | 0 | 0 | 0 | 0 | 0 | 0 | 0 | 0 | 0 | 0 | 0
1.2.1.1 | Реконструкция РТП 5-17 в г. Нягань | N_РНг-0784 | 0 | 0 | 0 | 0 | 0 | 0 | 0 | 0 | 0 | 0 | 0 | 0 | 0 | 0 | 0 | 0 | 0 | 0 | 0 | 0 | 0 | 0 | 0 | 0 | 0 | 0 | 0 | 0 | 0 | 0 | 0 | 0 | 0 | 0 | 0 | 0 | 0 | 0 | 0 | 0 | 0 | 0 | 0 | 0 | 0
1.2.1.1 | Реконструкция РТП 5-6 в г. Нягань | N_РНг-0785 | 0 | 0 | 0 | 0 | 0 | 0 | 0 | 0 | 0 | 0 | 0 | 0 | 0 | 0 | 0 | 0 | 0 | 0 | 0 | 0 | 0 | 0 | 0 | 0 | 0 | 0 | 0 | 0 | 0 | 0 | 0 | 0 | 0 | 0 | 0 | 0 | 0 | 0 | 0 | 0 | 0 | 0 | 0 | 0 | 0
1.2.1.1 | Реконструкция ТП 5-1426 в г. Нягань | N_РНг-0786 | 0 | 0 | 0 | 0 | 0 | 0 | 0 | 0 | 0 | 0 | 0 | 0 | 0 | 0 | 0 | 0 | 0 | 0 | 0 | 0 | 0.8 | 0 | 0 | 0 | 0 | 0 | 0 | 0 | 0 | 0 | 0 | 0 | 0 | 0 | 0.006664 | 4.1425e-05 | 0 | 0 | 0 | 16.8867 | 0 | 0 | 0 | 0 | 0
1.2.1.1 | Реконструкция ТП 5-1713 в г. Нягань | N_РНг-0790 | 0 | 0 | 0 | 0 | 0 | 0 | 0 | 0 | 0 | 0 | 0 | 0 | 0 | 0 | 0 | 0 | 0 | 0 | 0 | 0 | 0.8 | 0 | 0 | 0 | 0.132 | 0 | 0 | 0 | 0 | 0 | 0 | 0 | 0 | 0 | 0.000532 | 3.3071e-06 | 0 | 0 | 0 | 14.0701 | 0 | 0 | 0 | 0 | 0
1.2.1.1 | Реконструкция ТП 5-2002 в г. Нягань | N_РНг-0793 | 0 | 0 | 0 | 0 | 0 | 0 | 0 | 0 | 0 | 0 | 0 | 0 | 0 | 0 | 0 | 0 | 0 | 0 | 0 | 0 | 0.8 | 0 | 0 | 0 | 0.161 | 0 | 0 | 0 | 0 | 0 | 0 | 0 | 0 | 0 | 0.000322 | 2.0016e-06 | 0 | 0 | 0 | 15.2598 | 0 | 0 | 0 | 0 | 0
1.2.1.1 | Реконструкция ТП 5-2004 в г. Нягань | N_РНг-0796 | 0 | 0 | 0 | 0 | 0 | 0 | 0 | 0 | 0 | 0 | 0 | 0 | 0 | 0 | 0 | 0 | 0 | 0 | 0 | 0 | 1.26 | 0 | 0 | 0.12 | 0.164 | 0 | 0 | 0 | 0 | 0 | 0 | 0 | 0 | 0 | 0.01296 | 3.133e-05 | 0 | 0 | 0 | 15.6058 | 0 | 0 | 0 | 0 | 0
1.2.1.1 | Реконструкция ТП 5-2018 в г. Нягань | N_РНг-0792 | 0 | 0 | 0 | 0 | 0 | 0 | 0 | 0 | 0 | 0 | 0 | 0 | 0 | 0 | 0 | 0 | 0 | 0 | 0 | 0 | 0 | 0 | 0 | 0 | 0 | 0 | 0 | 0 | 0 | 0 | 0 | 0 | 0 | 0 | 0 | 0 | 0 | 0 | 0 | 0 | 0 | 0 | 0 | 0 | 0
1.2.1.1 | Реконструкция ТП 5-2103 в г. Нягань | N_РНг-0787 | 0 | 0 | 0 | 0 | 0 | 0 | 0 | 0 | 0 | 0 | 0 | 0 | 0 | 0 | 0 | 0 | 0 | 0 | 0 | 0 | 0 | 0 | 0 | 0 | 0 | 0 | 0 | 0 | 0 | 0 | 0 | 0 | 0 | 0 | 0 | 0 | 0 | 0 | 0 | 0 | 0 | 0 | 0 | 0 | 0
1.2.1.1 | Реконструкция ТП 5-2104 в г. Нягань | N_РНг-0797 | 0 | 0 | 0 | 0 | 0 | 0 | 0 | 0 | 0 | 0 | 0 | 0 | 0 | 0 | 0 | 0 | 0 | 0 | 0 | 0 | 0 | 0 | 0 | 0 | 0 | 0 | 0 | 0 | 0 | 0 | 0 | 0 | 0 | 0 | 0 | 0 | 0 | 0 | 0 | 0 | 0 | 0 | 0 | 0 | 0
1.2.1.1 | Реконструкция ТП 5-6 в г. Нягань | N_РНг-0789 | 0 | 0 | 0 | 0 | 0 | 0 | 0 | 0 | 0 | 0 | 0 | 0 | 0 | 0 | 0 | 0 | 0 | 0 | 0 | 0 | 0 | 0 | 0 | 0 | 0 | 0 | 0 | 0 | 0 | 0 | 0 | 0 | 0 | 0 | 0 | 0 | 0 | 0 | 0 | 0 | 0 | 0 | 0 | 0 | 0
1.2.1.1 | Реконструкция ТП № 16-011Н в г. Советский (ТП 10/0,4 кВ мощностью 0,63 МВА взамен существующей ТП 10/0,4 кВ) | O_РСв-0964 | 0 | 0 | 0 | 0 | 0 | 0 | 0 | 0 | 0 | 0 | 0 | 0 | 0 | 0 | 0 | 0 | 0 | 0 | 0 | 0 | 0 | 0 | 0 | 0 | 0 | 0 | 0 | 0 | 0 | 0 | 0 | 0 | 0 | 0 | 0 | 0 | 0 | 0 | 0 | 0 | 0 | 0 | 0 | 0 | 0
1.2.1.1 | Реконструкция ТП-6/0,4 кВ №11-2095, инв. №000007587 в п. Игрим Березовского района | O_РБр-1012 | 0 | 0 | 0 | 0 | 0 | 0 | 0 | 0 | 0 | 0 | 0 | 0 | 0 | 0 | 0 | 0 | 0 | 0.2 | 0 | 0 | 0.8 | 0 | 0 | 0 | 0.08 | 0 | 0 | 0 | 0 | 0 | 0 | 0 | 0 | 0 | 0.00054 | 2.663e-06 | 0 | 0 | 0 | 0 | 0 | 0 | 0 | 0 | 0
1.2.1.1 | Реконструкция ТП№ 11-2071, инв. №000007764; ТП № 11-2080, инв. № ЮР-011396 в п. Игрим, Березовского района (Замена ТП-6/0,4 кВ 1х1000 кВА на КТП-6/0,4 кВ 1х1000 кВА, замена ТП-6/0,4 кВ 1х1000 кВА на КТП-6/0,4 кВ 1х400 кВА – 1 шт.) | O_РБр-0950 | 0 | 0 | 0 | 0 | 0 | 0 | 0 | 0 | 0 | 0 | 0 | 0 | 0 | 0 | 0 | 0 | 0 | 0 | 0 | 0 | 0 | 0 | 0 | 0 | 0 | 0 | 0 | 0 | 0 | 0 | 0 | 0 | 0 | 0 | 0 | 0 | 0 | 0 | 0 | 8.1182 | 0 | 0 | 0 | 0 | 0
1.2.1.1 | Реконструкция ТП 10/0,4 кВ №5-5 (Замена ТП 10/0,4 кВ - 1 шт, перезавод КЛ-10 кВ - 0,48 км, КЛ-0,4 кВ - 0,12 км) в г. Нягань | N_РНг-0783 | 0 | 0 | 0 | 0 | 0 | 0 | 0 | 0 | 0 | 0 | 0 | 0 | 0 | 0 | 0 | 0 | 0 | 0 | 0 | 0 | 2 | 0 | 0 | 0.4843 | 0.5386 | 0 | 0 | 0 | 0 | 0 | 0 | 0 | 0 | 0 | 0 | 0 | 0 | 0 | 0 | 0 | 0 | 0 | 0 | 0 | 0
1.2.1.1 | Реконструкция ПС 110 кВ Самарово, ПС 110 кВ Западная, ПС 110 кВ Авангард, ПС 110 кВ ГИБДД (Замена систем телемеханики, блоков РЗиА, ТТ-10 кВ, ОПУ) | G_СХМАО-0191 | 0 | 0 | 0 | 0 | 0 | 0 | 0 | 0 | 0 | 0 | 0 | 0 | 0 | 0 | 0 | 0 | 0 | 0 | 0 | 0 | 0 | 0 | 0 | 0 | 0 | 0 | 0 | 0 | 0 | 0 | 0 | 0 | 0 | 0 | 0 | 0 | 0 | 0 | 0 | 132.922 | 0 | 0 | 0 | 0 | 0
1.2.1.1 | Реконструкция ТП 10/0,4 кВ №2-2 (Замена ТП 10/0,4 кВ - 1 шт, перезавод КЛ-10 кВ - 0,3 км, КЛ-0,4 кВ - 0,15 км) в г. Когалым | M_СКг-0618 | 0 | 0 | 0 | 0 | 0 | 0 | 0 | 0 | 0 | 0 | 0 | 0 | 0 | 0 | 0 | 0 | 0 | 0.97 | 0 | 0 | 1.26 | 0 | 0 | 0 | 0 | 0 | 0 | 0 | 0 | 0 | 0 | 0 | 0 | 0 | 0.001372 | 8.5287e-06 | 0 | 0 | 0 | 4.6916 | 0 | 0 | 0 | 0 | 0
1.2.1.1 | Реконструкция ТП 10/0,4 кВ №2-52 (Замена ТП 10/0,4 кВ - 1 шт, перезавод КЛ-10 кВ - 0,25 км, КЛ-0,4 кВ - 0,18 км) в г. Когалым | M_СКг-0617 | 0 | 0 | 0 | 0 | 0 | 0 | 0 | 0 | 0 | 0 | 0 | 0 | 0 | 0 | 0 | 0 | 0 | 0.97 | 0 | 0 | 1.26 | 0 | 0 | 0 | 0 | 0 | 0 | 0 | 0 | 0 | 0 | 0 | 0 | 0 | 0.0007 | 4.3514e-06 | 0 | 0 | 0 | 4.1766 | 0 | 0 | 0 | 0 | 0
1.2.1.1 | Реконструкция ТП 10/0,4 кВ №5-1427 (Замена ТП 10/0,4 кВ - 1 шт, перезавод КЛ-10 кВ - 0,115 км, КЛ-0,4 кВ - 0,423 км) в г. Нягань | L_СНг-0507 | 0 | 0 | 0 | 0 | 0 | 0 | 0 | 0 | 0 | 0 | 0 | 0 | 0 | 0 | 0 | 0 | 0 | 0 | 0 | 0 | 0 | 0 | 0 | 0 | 0 | 0 | 0 | 0 | 0 | 0 | 0 | 0 | 0 | 0 | 0 | 0 | 0 | 0 | 0 | 0 | 0 | 0 | 0 | 0 | 0
1.2.1.1 | Реконструкция ТП-10/0,4 кВ № 9-15-10 в СОТ «Озерное» в мкр. «Зеленая зона» г. Югорск (замена силового трансформатора мощностью 160 кВА на силовой трансформатор 400 кВА) | P_РТПСв-1097 | 0 | 0 | 0 | 0 | 0 | 0 | 0 | 0 | 0 | 0 | 0 | 0 | 0 | 0 | 0 | 0 | 0 | 0.4825 | 0 | 0 | 0 | 0 | 0 | 0 | 0 | 0 | 0 | 0 | 0 | 0 | 0 | 0 | 0 | 0 | 0 | 0 | 0 | 0 | 0 | 0 | 0 | 0 | 0 | 0 | 0
1.2.1.1 | Реконструкция ТП-10/0,4 кВ № 9-15-11 в СОТ «Тополя» в мкр. «Зеленая зона» г. Югорск (замена силового трансформатора мощностью 160 кВА на силовой трансформатор 400 кВА) | P_РЮ-1029 | 0 | 0 | 0 | 0 | 0 | 0 | 0 | 0 | 0 | 0 | 0 | 0 | 0 | 0 | 0 | 0 | 0 | 0.34 | 0 | 0 | 0 | 0 | 0 | 0 | 0 | 0 | 0 | 0 | 0 | 0 | 0 | 0 | 0 | 0 | 0 | 0 | 0 | 0 | 0 | 0 | 0 | 0 | 0 | 0 | 0
1.2.1.1 | Реконструкция ТП-10/0,4 кВ № 9-15-20 в СОТ Березка» в мкр. «Зеленая зона» г. Югорск (замена силового трансформатора мощностью 250 кВА на силовой трансформатор 400 кВА) | P_РТПСв-1100 | 0 | 0 | 0 | 0 | 0 | 0 | 0 | 0 | 0 | 0 | 0 | 0 | 0 | 0 | 0 | 0 | 0 | 0.42 | 0 | 0 | 0 | 0 | 0 | 0 | 0 | 0 | 0 | 0 | 0 | 0 | 0 | 0 | 0 | 0 | 0 | 0 | 0 | 0 | 0 | 0 | 0 | 0 | 0 | 0 | 0
1.2.1.1 | Реконструкция ТП-10/0,4 кВ № 9-15-26 в СОТ «Электрон-2» в мкр. «Зеленая зона» г. Югорск (замена силового трансформатора мощностью 63 кВА на силовой трансформатор 400 кВА) | P_РТПСв-1096 | 0 | 0 | 0 | 0 | 0 | 0 | 0 | 0 | 0 | 0 | 0 | 0 | 0 | 0 | 0 | 0 | 0 | 0.2852 | 0 | 0 | 0 | 0 | 0 | 0 | 0 | 0 | 0 | 0 | 0 | 0 | 0 | 0 | 0 | 0 | 0 | 0 | 0 | 0 | 0 | 0 | 0 | 0 | 0 | 0 | 0
1.2.1.1 | Реконструкция ТП-10/0,4 кВ № 9-15-7 в СОТ «Белые росы» в мкр. «Зеленая зона» г. Югорск (замена силового трансформатора мощностью 160 кВА на силовой трансформатор 400 кВА) | P_РТПЮ-1098 | 0 | 0 | 0 | 0 | 0 | 0 | 0 | 0 | 0 | 0 | 0 | 0 | 0 | 0 | 0 | 0 | 0 | 0.548 | 0 | 0 | 0 | 0 | 0 | 0 | 0 | 0 | 0 | 0 | 0 | 0 | 0 | 0 | 0 | 0 | 0 | 0 | 0 | 0 | 0 | 0 | 0 | 0 | 0 | 0 | 0
1.2.1.1 | Реконструкция ТП-10/0,4 кВ № 9-15-8 в СОТ «Соловьиная роща» в мкр. «Зеленая зона» г. Югорск (замена силового трансформатора мощностью 160 кВА на силовой трансформатор 400 кВА) | P_РТПЮ-1038 | 0 | 0 | 0 | 0 | 0 | 0 | 0 | 0 | 0 | 0 | 0 | 0 | 0 | 0 | 0 | 0 | 0 | 0.29 | 0 | 0 | 0 | 0 | 0 | 0 | 0 | 0 | 0 | 0 | 0 | 0 | 0 | 0 | 0 | 0 | 0 | 0 | 0 | 0 | 0 | 0 | 0 | 0 | 0 | 0 | 0
1.2.1.1 | Реконструкция ТП-10/0,4 кВ № 9-15-9 в СНТ «Солнышко» в мкр. «Зеленая зона» г. Югорск (замена силового трансформатора мощностью 250 кВА на силовой трансформатор 400 кВА) | P_РЮ-1030 | 0 | 0 | 0 | 0 | 0 | 0 | 0 | 0 | 0 | 0 | 0 | 0 | 0 | 0 | 0 | 0 | 0 | 0.5 | 0 | 0 | 0 | 0 | 0 | 0 | 0 | 0 | 0 | 0 | 0 | 0 | 0 | 0 | 0 | 0 | 0 | 0 | 0 | 0 | 0 | 0 | 0 | 0 | 0 | 0 | 0
1.2.1.2 | Модернизация, техническое перевооружение трансформаторных и иных подстанций, распределительных пунктов, всего, в том числе: | Г | 0 | 0 | 0 | 0 | 0 | 0 | 0 | 0 | 0 | 0 | 0 | 0 | 0 | 0 | 0 | 0 | 0 | нд | 0 | 0 | 3.56 | 0 | 0 | 0.918 | 0.44 | 0 | 0 | 34 | 18 | 0 | 0 | 0 | 0 | нд | 0.018023 | 2.5586e-05 | нд | 0 | 0 | 235.2368 | 0 | 0 | 0 | 0 | 0
1.2.1.2 | Модернизация ПС 10/35 Фарада в п.г.т. Кондинское Кондинского района | M_РКн-0631 | 0 | 0 | 0 | 0 | 0 | 0 | 0 | 0 | 0 | 0 | 0 | 0 | 0 | 0 | 0 | 0 | 0 | 0 | 0 | 0 | 0 | 0 | 0 | 0 | 0 | 0 | 0 | 0 | 0 | 0 | 0 | 0 | 0 | 0 | 0 | 0 | 0 | 0 | 0 | 183.5617 | 0 | 0 | 0 | 0 | 0
1.2.1.2 | Модернизация ПС 35/10 Тесла в п.г.т. Кондинское Кондинского района | M_РКн-0632 | 0 | 0 | 0 | 0 | 0 | 0 | 0 | 0 | 0 | 0 | 0 | 0 | 0 | 0 | 0 | 0 | 0 | 0 | 0 | 0 | 0 | 0 | 0 | 0 | 0 | 0 | 0 | 0 | 0 | 0 | 0 | 0 | 0 | 0 | 0 | 0 | 0 | 0 | 0 | 1.7143 | 0 | 0 | 0 | 0 | 0
1.2.1.2 | Модернизация РУ-10кВ и РУ-0,4кВ ЦРП№2-8 в г. Когалым | L_РКг-0504 | 0 | 0 | 0 | 0 | 0 | 0 | 0 | 0 | 0 | 0 | 0 | 0 | 0 | 0 | 0 | 0 | 0 | 0 | 0 | 0 | 1.26 | 0 | 0 | 0 | 0 | 0 | 0 | 16 | 9 | 0 | 0 | 0 | 0 | 0 | 0.008308 | 5.8309e-06 | 0 | 0 | 0 | 1.8655 | 0 | 0 | 0 | 0 | 0
1.2.1.2 | Модернизация устройств РЗА на ПС 110 кВ "МДФ" Кондинского района (замена устройств РЗА) | M_РКн-0643 | 0 | 0 | 0 | 0 | 0 | 0 | 0 | 0 | 0 | 0 | 0 | 0 | 0 | 0 | 0 | 0 | 0 | 0 | 0 | 0 | 0 | 0 | 0 | 0 | 0 | 0 | 0 | 0 | 0 | 0 | 0 | 0 | 0 | 0 | 0 | 0 | 0 | 0 | 0 | 0 | 0 | 0 | 0 | 0 | 0
1.2.1.2 | Модернизация электрооборудования РУ-0,4кВ ТП№2-47 в г. Когалым | M_РКг-0614 | 0 | 0 | 0 | 0 | 0 | 0 | 0 | 0 | 0 | 0 | 0 | 0 | 0 | 0 | 0 | 0 | 0 | 0 | 0 | 0 | 0 | 0 | 0 | 0 | 0 | 0 | 0 | 0 | 0 | 0 | 0 | 0 | 0 | 0 | 0 | 0 | 0 | 0 | 0 | 0 | 0 | 0 | 0 | 0 | 0
1.2.1.2 | Модернизация электрооборудования РУ-0,4кВ ТП№2-48 в г. Когалым | M_РКг-0615 | 0 | 0 | 0 | 0 | 0 | 0 | 0 | 0 | 0 | 0 | 0 | 0 | 0 | 0 | 0 | 0 | 0 | 0 | 0 | 0 | 0 | 0 | 0 | 0 | 0 | 0 | 0 | 0 | 0 | 0 | 0 | 0 | 0 | 0 | 0 | 0 | 0 | 0 | 0 | 0 | 0 | 0 | 0 | 0 | 0
1.2.1.2 | Модернизация электрооборудования РУ-0,4кВ ТП№2-53 в г. Когалым | M_РКг-0616 | 0 | 0 | 0 | 0 | 0 | 0 | 0 | 0 | 0 | 0 | 0 | 0 | 0 | 0 | 0 | 0 | 0 | 0 | 0 | 0 | 0 | 0 | 0 | 0 | 0 | 0 | 0 | 0 | 0 | 0 | 0 | 0 | 0 | 0 | 0 | 0 | 0 | 0 | 0 | 0 | 0 | 0 | 0 | 0 | 0
1.2.1.2 | Модернизация электрооборудования РУ-10кВ и РУ-0,4кВ ТП№2-1 в г. Когалым | M_РКг-0613 | 0 | 0 | 0 | 0 | 0 | 0 | 0 | 0 | 0 | 0 | 0 | 0 | 0 | 0 | 0 | 0 | 0 | 0 | 0 | 0 | 0 | 0 | 0 | 0 | 0 | 0 | 0 | 0 | 0 | 0 | 0 | 0 | 0 | 0 | 0 | 0 | 0 | 0 | 0 | 0 | 0 | 0 | 0 | 0 | 0
1.2.1.2 | Модернизация электрооборудования РУ-10кВ и РУ-0,4кВ ЦРП№2-13 в г. Когалым | M_РКг-0611 | 0 | 0 | 0 | 0 | 0 | 0 | 0 | 0 | 0 | 0 | 0 | 0 | 0 | 0 | 0 | 0 | 0 | 0.45 | 0 | 0 | 1.26 | 0 | 0 | 0 | 0 | 0 | 0 | 18 | 9 | 0 | 0 | 0 | 0 | 0 | 0.001176 | 8.5287e-06 | 0 | 0 | 0 | 1.9233 | 0 | 0 | 0 | 0 | 0
1.2.1.2 | Модернизация электрооборудования РУ-10кВ ТП№2-72 в г. Когалым | M_РКг-0612 | 0 | 0 | 0 | 0 | 0 | 0 | 0 | 0 | 0 | 0 | 0 | 0 | 0 | 0 | 0 | 0 | 0 | 0 | 0 | 0 | 0 | 0 | 0 | 0 | 0 | 0 | 0 | 0 | 0 | 0 | 0 | 0 | 0 | 0 | 0 | 0 | 0 | 0 | 0 | 0 | 0 | 0 | 0 | 0 | 0
1.2.1.2 | Модернизация электрооборудования РУ-10кВ ЦРП№2-11 в г. Когалым | M_РКг-0610 | 0 | 0 | 0 | 0 | 0 | 0 | 0 | 0 | 0 | 0 | 0 | 0 | 0 | 0 | 0 | 0 | 0 | 0 | 0 | 0 | 0 | 0 | 0 | 0 | 0 | 0 | 0 | 0 | 0 | 0 | 0 | 0 | 0 | 0 | 0 | 0 | 0 | 0 | 0 | 1.1838 | 0 | 0 | 0 | 0 | 0
1.2.1.2 | Реконструкция КТП №10-5П2 "РММ" в с.п. Полноват Белоярского района (ТП 10/0,4 кВ мощностью 0,25 МВА взамен существующей ТП 10/0,4 кВ) | P_РБл-1161 | 0 | 0 | 0 | 0 | 0 | 0 | 0 | 0 | 0 | 0 | 0 | 0 | 0 | 0 | 0 | 0 | 0 | 0 | 0 | 0 | 0.16 | 0 | 0 | 0 | 0 | 0 | 0 | 0 | 0 | 0 | 0 | 0 | 0 | 0 | 0.007227 | 6.353e-06 | 0 | 0 | 0 | 3.2132 | 0 | 0 | 0 | 0 | 0
1.2.1.2 | Реконструкция ТП № 5-1720 в г. Нягань (ТП 10/0,4 кВ мощностью 0,63 МВА взамен существующей ТП 10/0,4 кВ) | P_РНг-1166 | 0 | 0 | 0 | 0 | 0 | 0 | 0 | 0 | 0 | 0 | 0 | 0 | 0 | 0 | 0 | 0 | 0 | 0 | 0 | 0 | 0.63 | 0 | 0 | 0.43 | 0.29 | 0 | 0 | 0 | 0 | 0 | 0 | 0 | 0 | 0 | 0.000432 | 3.133e-06 | 0 | 0 | 0 | 27.1599 | 0 | 0 | 0 | 0 | 0
1.2.1.2 | Реконструкция ТП-6/0,4 кВ №11-2089, инв. №000007760 в п. Игрим Березовского района (КТП-6/0,4 кВ 1х250 кВА - 1 шт.) | P_РБр-1148 | 0 | 0 | 0 | 0 | 0 | 0 | 0 | 0 | 0 | 0 | 0 | 0 | 0 | 0 | 0 | 0 | 0 | 0 | 0 | 0 | 0.25 | 0 | 0 | 0.488 | 0.15 | 0 | 0 | 0 | 0 | 0 | 0 | 0 | 0 | 0 | 0.00088 | 1.7406e-06 | 0 | 0 | 0 | 14.6152 | 0 | 0 | 0 | 0 | 0
1.2.1.2 | Реконструкция ТП-6/0,4 кВ №11-2092, инв. №000007756 в п. Игрим Березовского района (ТП 10/0,4 кВ мощностью 0,25 МВА взамен существующей ТП 10/0,4 кВ) | P_РБр-1195 | 0 | 0 | 0 | 0 | 0 | 0 | 0 | 0 | 0 | 0 | 0 | 0 | 0 | 0 | 0 | 0 | 0 | 0 | 0 | 0 | 0 | 0 | 0 | 0 | 0 | 0 | 0 | 0 | 0 | 0 | 0 | 0 | 0 | 0 | 0 | 0 | 0 | 0 | 0 | 0 | 0 | 0 | 0 | 0 | 0
1.2.2 | Реконструкция, модернизация, техническое перевооружение линий электропередачи, всего, в том числе: | Г | 0 | 0 | 0 | 0 | 0 | 0 | 0 | 0 | 0 | 0 | 0 | 0 | 0 | 0 | 0 | 0 | 0 | нд | 0 | 0 | 0 | 0 | 0 | 3.028 | 1.915 | 0 | 0 | 0 | 0 | 0 | 0 | 0 | 0 | нд | 0.008066 | 1.3402e-05 | нд | 0 | 0 | 265.0885 | 0 | 0 | 0 | 0 | 0
1.2.2.1 | Реконструкция линий электропередачи, всего, в том числе: | Г | 0 | 0 | 0 | 0 | 0 | 0 | 0 | 0 | 0 | 0 | 0 | 0 | 0 | 0 | 0 | 0 | 0 | нд | 0 | 0 | 0 | 0 | 0 | 3.028 | 1.915 | 0 | 0 | 0 | 0 | 0 | 0 | 0 | 0 | нд | 0.008066 | 1.3402e-05 | нд | 0 | 0 | 265.0885 | 0 | 0 | 0 | 0 | 0
1.2.2.1 | Реконструкция ВЛ-0,4 кВ ф. 5 от ТП № 16-029, ВЛ-0,4 кВ ф. 4 и ф. 12 от ТП № 16-066 в г. Советский (замена провода на участке линии ориентировочной протяженностью 1,920 км с заменой деревяных опор на ж/б) | P_РСв-1181 | 0 | 0 | 0 | 0 | 0 | 0 | 0 | 0 | 0 | 0 | 0 | 0 | 0 | 0 | 0 | 0 | 0 | 0 | 0 | 0 | 0 | 0 | 0 | 0 | 0 | 0 | 0 | 0 | 0 | 0 | 0 | 0 | 0 | 0 | 0 | 0 | 0 | 0 | 0 | 0 | 0 | 0 | 0 | 0 | 0
1.2.2.1 | Реконструкция ВЛ-0,4 кВ ф. Вокзальная от ТП № 16-208 км в пгт. Пионерский Советского района (замена провода на участке линии ориентировочной протяженностью 0,640 км с заменой деревяных опор на ж/б) | P_РСв-1180 | 0 | 0 | 0 | 0 | 0 | 0 | 0 | 0 | 0 | 0 | 0 | 0 | 0 | 0 | 0 | 0 | 0 | 0 | 0 | 0 | 0 | 0 | 0 | 0 | 0 | 0 | 0 | 0 | 0 | 0 | 0 | 0 | 0 | 0 | 0 | 0 | 0 | 0 | 0 | 0 | 0 | 0 | 0 | 0 | 0
1.2.2.1 | Реконструкция ВЛ-0,4 кВ ф. Новый от ТП № 16-206 в пгт. Пионерский Советского района (замена провода АС на СИП ориентировочной протяженностью 0,620 км с заменой деревяных опор на ж/б) | P_РСв-1178 | 0 | 0 | 0 | 0 | 0 | 0 | 0 | 0 | 0 | 0 | 0 | 0 | 0 | 0 | 0 | 0 | 0 | 0 | 0 | 0 | 0 | 0 | 0 | 0 | 0 | 0 | 0 | 0 | 0 | 0 | 0 | 0 | 0 | 0 | 0 | 0 | 0 | 0 | 0 | 0 | 0 | 0 | 0 | 0 | 0
1.2.2.1 | Реконструкция ВЛ-6 кВ ф. №27 ЦРП "ВОС" в г. Белоярский (замена провода АС на СИП ориентировочной протяженностью 0,885 км) | P_РБл-1160 | 0 | 0 | 0 | 0 | 0 | 0 | 0 | 0 | 0 | 0 | 0 | 0 | 0 | 0 | 0 | 0 | 0 | 0 | 0 | 0 | 0 | 0 | 0 | 0.885 | 0 | 0 | 0 | 0 | 0 | 0 | 0 | 0 | 0 | 0 | 0 | 0 | 0 | 0 | 0 | 8.0682 | 0 | 0 | 0 | 0 | 0
1.2.2.1 | Реконструкция ВЛЗ-20 кВ "Устрем" д. Устрем Березовского района (Монтаж РЛНД - 2 шт., монтаж изоляторов) | P_РБр-1159 | 0 | 0 | 0 | 0 | 0 | 0 | 0 | 0 | 0 | 0 | 0 | 0 | 0 | 0 | 0 | 0 | 0 | 0 | 0 | 0 | 0 | 0 | 0 | 0 | 0 | 0 | 0 | 0 | 0 | 0 | 0 | 0 | 0 | 0 | 0 | 0 | 0 | 0 | 0 | 4.3656 | 0 | 0 | 0 | 0 | 0
1.2.2.1 | Реконструкция ВЛИ-0,4 кВ ф. Коммунистическая от ТП № 16-203 в пгт. Пионерский Советского района (замена провода на участке линии ориентировочной протяженностью 0,685 км с заменой деревяных опор на ж/б) | P_РСв-1179 | 0 | 0 | 0 | 0 | 0 | 0 | 0 | 0 | 0 | 0 | 0 | 0 | 0 | 0 | 0 | 0 | 0 | 0 | 0 | 0 | 0 | 0 | 0 | 0 | 0 | 0 | 0 | 0 | 0 | 0 | 0 | 0 | 0 | 0 | 0 | 0 | 0 | 0 | 0 | 0 | 0 | 0 | 0 | 0 | 0
1.2.2.1 | Реконструкция ЛЭП-0,4 для электроснабжения морга БУ НОБ в г. Нягань | N_РНг-0794 | 0 | 0 | 0 | 0 | 0 | 0 | 0 | 0 | 0 | 0 | 0 | 0 | 0 | 0 | 0 | 0 | 0 | 0 | 0 | 0 | 0 | 0 | 0 | 0 | 0.715 | 0 | 0 | 0 | 0 | 0 | 0 | 0 | 0 | 0 | 0.00098 | 8.7028e-07 | 0 | 0 | 0 | 1.7484 | 0 | 0 | 0 | 0 | 0
1.2.2.1 | Реконструкция ЛЭП-0,4 кВ фидер "Общежитие" КТП №12-601 в пгт. Куминский Кондинского района (ЛЭП-0,4 кВ ориентировочной протяженностью 0,57 км) | P_РКн-1157 | 0 | 0 | 0 | 0 | 0 | 0 | 0 | 0 | 0 | 0 | 0 | 0 | 0 | 0 | 0 | 0 | 0 | 0 | 0 | 0 | 0 | 0 | 0 | 0 | 0.5 | 0 | 0 | 0 | 0 | 0 | 0 | 0 | 0 | 0 | 8e-05 | 8.7028e-07 | 0 | 0 | 0 | 3.5972 | 0 | 0 | 0 | 0 | 0
1.2.2.1 | Реконструкция ЛЭП-0,4 кВ фидер "Промзона" КТП №12-601 в пгт. Куминский Кондинского района (ЛЭП-0,4 кВ ориентировочной протяженностью 0,7 км) | P_РКн-1158 | 0 | 0 | 0 | 0 | 0 | 0 | 0 | 0 | 0 | 0 | 0 | 0 | 0 | 0 | 0 | 0 | 0 | 0 | 0 | 0 | 0 | 0 | 0 | 0 | 0.7 | 0 | 0 | 0 | 0 | 0 | 0 | 0 | 0 | 0 | 1e-05 | 1.7406e-07 | 0 | 0 | 0 | 4.6423 | 0 | 0 | 0 | 0 | 0
1.2.2.1 | Реконструкция ЛЭП-10 кВ ф. «16МКР», ф. «ПМК3-1» от ПС «Хвойная», ТП-10/0,4 кВ №9-6-8, ТП-10/0,4 кВ №9-6-3 в Югорск (замена КТП-10/0,4 кВ - 2 шт., замена провода АС на СИП протяж. 5,62 км, ЛЭП-10 кВ ор. протяж. 8,270 км) | P_РСв-1165 | 0 | 0 | 0 | 0 | 0 | 0 | 0 | 0 | 0 | 0 | 0 | 0 | 0 | 0 | 0 | 0 | 0 | 0 | 0 | 0 | 0 | 0 | 0 | 0 | 0 | 0 | 0 | 0 | 0 | 0 | 0 | 0 | 0 | 0 | 0 | 0 | 0 | 0 | 0 | 69.3707 | 0 | 0 | 0 | 0 | 0
1.2.2.1 | Реконструкция ЛЭП-10 кВ ф. «Нижний склад», ф. «Лесокомбинат», ф. «Лесозавод» от ПС «Геологическая», ТП-10/0,4 кВ №9-14-7 в Югорск (замена КТП-10/0,4 кВ -1 шт., замена провода АС на СИП протяженностью 10,86 км, ЛЭП-10 кВ ориентир. протяжен. 11,69 км) | P_РСв-1164 | 0 | 0 | 0 | 0 | 0 | 0 | 0 | 0 | 0 | 0 | 0 | 0 | 0 | 0 | 0 | 0 | 0 | 0 | 0 | 0 | 0 | 0 | 0 | 0 | 0 | 0 | 0 | 0 | 0 | 0 | 0 | 0 | 0 | 0 | 0 | 0 | 0 | 0 | 0 | 65.25 | 0 | 0 | 0 | 0 | 0
1.2.2.1 | Реконструкция ЛЭП 10 кВ на участках ЦРП№2-4 – КТП-3 – КТП-4 (Замена провода и опор ВЛ-10 кВ - 1,99 км, замена КЛ-10 кВ - 0,15 км) в г. Когалым | H_СКг-0165 | 0 | 0 | 0 | 0 | 0 | 0 | 0 | 0 | 0 | 0 | 0 | 0 | 0 | 0 | 0 | 0 | 0 | 0 | 0 | 0 | 0 | 0 | 0 | 2.143 | 0 | 0 | 0 | 0 | 0 | 0 | 0 | 0 | 0 | 0 | 0.006996 | 1.1488e-05 | 0 | 0 | 0 | 10.3096 | 0 | 0 | 0 | 0 | 0
1.2.2.1 | Реконструкция ЛЭП-6 кВ на участке от ПС-35/6 кВ №35 до ЦРП-13 (Замена 2КЛ-6 кВ - 1,9 км, взамен существующей КЛ-6 кВ) в п. Пионерный г. Когалым | H_СКг-0163 | 0 | 0 | 0 | 0 | 0 | 0 | 0 | 0 | 0 | 0 | 0 | 0 | 0 | 0 | 0 | 0 | 0 | 0 | 0 | 0 | 0 | 0 | 0 | 0 | 0 | 0 | 0 | 0 | 0 | 0 | 0 | 0 | 0 | 0 | 0 | 0 | 0 | 0 | 0 | 0 | 0 | 0 | 0 | 0 | 0
1.2.2.1 | Реконструкция сетей электроснабжения 10-0,4 кВ, ТП-10/0,4 кВ (Замена КТП-10/0,4 кВ - 9 шт, ЛЭП-10 кВ - 4,26 км, ЛЭП-0,4 кВ - 8,38 км) в п. Агириш 1, 2 очередь | G_ССв-0180 | 0 | 0 | 0 | 0 | 0 | 0 | 0 | 0 | 0 | 0 | 0 | 0 | 0 | 0 | 0 | 0 | 0 | 0 | 0 | 0 | 0 | 0 | 0 | 0 | 0 | 0 | 0 | 0 | 0 | 0 | 0 | 0 | 0 | 0 | 0 | 0 | 0 | 0 | 0 | 97.7365 | 0 | 0 | 0 | 0 | 0
1.2.2.1 | Реконструкция ЛЭП-35 кВ на участке от ПС 110 кВ ГИБДД (Замена КЛ-35 кВ - 2,81 км, монтаж портала 35 кВ - 1 шт.) в Ханты-Мансийском районе | O_РХмр-0957 | 0 | 0 | 0 | 0 | 0 | 0 | 0 | 0 | 0 | 0 | 0 | 0 | 0 | 0 | 0 | 0 | 0 | 0 | 0 | 0 | 0 | 0 | 0 | 0 | 0 | 0 | 0 | 0 | 0 | 0 | 0 | 0 | 0 | 0 | 0 | 0 | 0 | 0 | 0 | 0 | 0 | 0 | 0 | 0 | 0
1.2.2.1 | Реконструкция ЛЭП-0,4 кВ на участке 1-го и 2-го ввода КТП №10-9 (Замена КЛ-0,4 кВ - 0,18 км) в г. Белоярский | N_СБл-0776 | 0 | 0 | 0 | 0 | 0 | 0 | 0 | 0 | 0 | 0 | 0 | 0 | 0 | 0 | 0 | 0 | 0 | 0 | 0 | 0 | 0 | 0 | 0 | 0 | 0 | 0 | 0 | 0 | 0 | 0 | 0 | 0 | 0 | 0 | 0 | 0 | 0 | 0 | 0 | 0 | 0 | 0 | 0 | 0 | 0
1.2.2.1 | Реконструкция КЛ-0,4 кВ ф. "Бакинская 11,13" (Замена КЛ-0,4 кВ - 0,2 км, взамен существующих КЛ-0,4 кВ) в г. Когалым | M_СКг-0622 | 0 | 0 | 0 | 0 | 0 | 0 | 0 | 0 | 0 | 0 | 0 | 0 | 0 | 0 | 0 | 0 | 0 | 0 | 0 | 0 | 0 | 0 | 0 | 0 | 0 | 0 | 0 | 0 | 0 | 0 | 0 | 0 | 0 | 0 | 0 | 0 | 0 | 0 | 0 | 0 | 0 | 0 | 0 | 0 | 0
1.2.2.1 | Реконструкция КЛ-0,4 кВ ф. "Бакинская 21,15" (Замена КЛ-0,4 кВ - 0,2 км, взамен существующих КЛ-0,4 кВ) в г. Когалым | M_СКг-0623 | 0 | 0 | 0 | 0 | 0 | 0 | 0 | 0 | 0 | 0 | 0 | 0 | 0 | 0 | 0 | 0 | 0 | 0 | 0 | 0 | 0 | 0 | 0 | 0 | 0 | 0 | 0 | 0 | 0 | 0 | 0 | 0 | 0 | 0 | 0 | 0 | 0 | 0 | 0 | 0 | 0 | 0 | 0 | 0 | 0
1.2.2.1 | Реконструкция КЛ-10 кВ на участке от ТП 10/0,4 кВ №2-11 до ТП 10/0,4 кВ №2-31 (Замена КЛ-10 кВ - 0,6 км, взамен существующей КЛ-10 кВ) в г. Когалым | M_СКг-0621 | 0 | 0 | 0 | 0 | 0 | 0 | 0 | 0 | 0 | 0 | 0 | 0 | 0 | 0 | 0 | 0 | 0 | 0 | 0 | 0 | 0 | 0 | 0 | 0 | 0 | 0 | 0 | 0 | 0 | 0 | 0 | 0 | 0 | 0 | 0 | 0 | 0 | 0 | 0 | 0 | 0 | 0 | 0 | 0 | 0
1.2.2.1 | Реконструкция КЛ-10 кВ на участке от ТП 10/0,4 кВ №2-13 до ТП 10/0,4 кВ №2-16 (Замена КЛ-10 кВ - 0,7 км, взамен существующих КЛ-10 кВ) в г. Когалым | M_СКг-0619 | 0 | 0 | 0 | 0 | 0 | 0 | 0 | 0 | 0 | 0 | 0 | 0 | 0 | 0 | 0 | 0 | 0 | 0 | 0 | 0 | 0 | 0 | 0 | 0 | 0 | 0 | 0 | 0 | 0 | 0 | 0 | 0 | 0 | 0 | 0 | 0 | 0 | 0 | 0 | 0 | 0 | 0 | 0 | 0 | 0
1.2.2.1 | Реконструкция КЛ-10 кВ на участке от ТП 10/0,4 кВ №2-59 до ТП 10/0,4 кВ №2-61 (Замена КЛ-10 кВ - 1,7 км, взамен существующей КЛ-10 кВ) в г. Когалым | M_СКг-0620 | 0 | 0 | 0 | 0 | 0 | 0 | 0 | 0 | 0 | 0 | 0 | 0 | 0 | 0 | 0 | 0 | 0 | 0 | 0 | 0 | 0 | 0 | 0 | 0 | 0 | 0 | 0 | 0 | 0 | 0 | 0 | 0 | 0 | 0 | 0 | 0 | 0 | 0 | 0 | 0 | 0 | 0 | 0 | 0 | 0
1.2.2.2 | Модернизация, техническое перевооружение линий электропередачи, всего, в том числе: | Г | 0 | 0 | 0 | 0 | 0 | 0 | 0 | 0 | 0 | 0 | 0 | 0 | 0 | 0 | 0 | 0 | 0 | нд | 0 | 0 | 0 | 0 | 0 | 0 | 0 | 0 | 0 | 0 | 0 | 0 | 0 | 0 | 0 | нд | 0 | 0 | нд | 0 | 0 | 0 | 0 | 0 | 0 | 0 | 0
1.2.2.2 | Модернизация ВЛЗ-20 кВ ф. №3 Шайтанка, ф. №7 Пугоры (Монтаж высоковольтных модулей определения мест повреждения – 4 шт.) | O_ПБр-1002 | 0 | 0 | 0 | 0 | 0 | 0 | 0 | 0 | 0 | 0 | 0 | 0 | 0 | 0 | 0 | 0 | 0 | 0 | 0 | 0 | 0 | 0 | 0 | 0 | 0 | 0 | 0 | 0 | 0 | 0 | 0 | 0 | 0 | 0 | 0 | 0 | 0 | 0 | 0 | 0 | 0 | 0 | 0 | 0 | 0
1.2.2.2 | Модернизация ВЛЗ 10 кВ ф. «Пырьях-Кышик» ТП-20/10 кВ № 18-4041 в с. Кышик Ханты-Мансийского района (Монтаж вольтодобавочных трансформаторов - 3 шт) | P_РХмр-1218 | 0 | 0 | 0 | 0 | 0 | 0 | 0 | 0 | 0 | 0 | 0 | 0 | 0 | 0 | 0 | 0 | 0 | 0 | 0 | 0 | 0 | 0 | 0 | 0 | 0 | 0 | 0 | 0 | 0 | 0 | 0 | 0 | 0 | 0 | 0 | 0 | 0 | 0 | 0 | 0 | 0 | 0 | 0 | 0 | 0
1.2.2.2 | Модернизация ВЛЗ 10 кВ ф. «Пырьях-Нялино» ТП-20/10 кВ № 18-4041 в с. Нялино Ханты-Мансийского района (Монтаж вольтодобавочных трансформаторов - 3 шт) | P_РХмр-1219 | 0 | 0 | 0 | 0 | 0 | 0 | 0 | 0 | 0 | 0 | 0 | 0 | 0 | 0 | 0 | 0 | 0 | 0 | 0 | 0 | 0 | 0 | 0 | 0 | 0 | 0 | 0 | 0 | 0 | 0 | 0 | 0 | 0 | 0 | 0 | 0 | 0 | 0 | 0 | 0 | 0 | 0 | 0 | 0 | 0
1.2.2.2 | Монтаж пункта повышения напряжения на двухцепной ВЛЗ-10 кВ «Кедровое», «Болчары» мощностью 2*4000 кВА в селе Болчары Кондинского района | M_ПКн-0599 | 0 | 0 | 0 | 0 | 0 | 0 | 0 | 0 | 0 | 0 | 0 | 0 | 0 | 0 | 0 | 0 | 0 | 0 | 0 | 0 | 0 | 0 | 0 | 0 | 0 | 0 | 0 | 0 | 0 | 0 | 0 | 0 | 0 | 0 | 0 | 0 | 0 | 0 | 0 | 0 | 0 | 0 | 0 | 0 | 0
1.2.3 | Развитие и модернизация учета электрической энергии (мощности), всего, в том числе: | Г | 0 | 0 | 0 | 0 | 0 | 0 | 0 | 0 | 0 | 0 | 0 | 0 | 0 | 0 | 0 | 0 | 0 | нд | 0 | 0 | 0 | 0 | 0 | 0 | 0 | 0 | 0 | 0 | 0 | 0 | 0 | 0 | 0 | нд | 0 | 0 | нд | 0 | 0 | -2.7756e-17 | 0 | 139.7591 | 0 | 0 | 0
1.2.3.1 | Установка приборов учета, класс напряжения 0,22 (0,4) кВ, всего, в том числе: | Г | 0 | 0 | 0 | 0 | 0 | 0 | 0 | 0 | 0 | 0 | 0 | 0 | 0 | 0 | 0 | 0 | 0 | нд | 0 | 0 | 0 | 0 | 0 | 0 | 0 | 0 | 0 | 0 | 0 | 0 | 0 | 0 | 0 | нд | 0 | 0 | нд | 0 | 0 | 0 | 0 | 111.3229 | 0 | 0 | 0
1.2.3.1 | Создание точек учета розничного рынка электроэнергии Белоярского района | K_ПУХМАО-0418 | 0 | 0 | 0 | 0 | 0 | 0 | 0 | 0 | 0 | 0 | 0 | 0 | 0 | 0 | 0 | 0 | 0 | 0 | 0 | 0 | 0 | 0 | 0 | 0 | 0 | 0 | 0 | 0 | 0 | 0 | 0 | 0 | 0 | 0 | 0 | 0 | 0 | 0 | 0 | 0 | 0 | 3.3047 | 0 | 0 | 0
1.2.3.1 | Создание точек учета розничного рынка электроэнергии Березовского района | J_ПУХМАО-0279 | 0 | 0 | 0 | 0 | 0 | 0 | 0 | 0 | 0 | 0 | 0 | 0 | 0 | 0 | 0 | 0 | 0 | 0 | 0 | 0 | 0 | 0 | 0 | 0 | 0 | 0 | 0 | 0 | 0 | 0 | 0 | 0 | 0 | 0 | 0 | 0 | 0 | 0 | 0 | -3.5527e-15 | 0 | 20.8384 | 0 | 0 | 0
1.2.3.1 | Создание точек учета розничного рынка электроэнергии г. Когалым | L_ПУХМАО-0502 | 0 | 0 | 0 | 0 | 0 | 0 | 0 | 0 | 0 | 0 | 0 | 0 | 0 | 0 | 0 | 0 | 0 | 0 | 0 | 0 | 0 | 0 | 0 | 0 | 0 | 0 | 0 | 0 | 0 | 0 | 0 | 0 | 0 | 0 | 0 | 0 | 0 | 0 | 0 | 0 | 0 | 6.5108 | 0 | 0 | 0
1.2.3.1 | Создание точек учета розничного рынка электроэнергии г. Нягань | J_ПУХМАО-0278 | 0 | 0 | 0 | 0 | 0 | 0 | 0 | 0 | 0 | 0 | 0 | 0 | 0 | 0 | 0 | 0 | 0 | 0 | 0 | 0 | 0 | 0 | 0 | 0 | 0 | 0 | 0 | 0 | 0 | 0 | 0 | 0 | 0 | 0 | 0 | 0 | 0 | 0 | 0 | 3.5527e-15 | 0 | 20.2336 | 0 | 0 | 0
1.2.3.1 | Создание точек учета розничного рынка электроэнергии г. Югорск | J_ПУХМАО-0277 | 0 | 0 | 0 | 0 | 0 | 0 | 0 | 0 | 0 | 0 | 0 | 0 | 0 | 0 | 0 | 0 | 0 | 0 | 0 | 0 | 0 | 0 | 0 | 0 | 0 | 0 | 0 | 0 | 0 | 0 | 0 | 0 | 0 | 0 | 0 | 0 | 0 | 0 | 0 | 0 | 0 | 21.6789 | 0 | 0 | 0
1.2.3.1 | Создание точек учета розничного рынка электроэнергии Кондинского района | L_ПУХМАО-0500 | 0 | 0 | 0 | 0 | 0 | 0 | 0 | 0 | 0 | 0 | 0 | 0 | 0 | 0 | 0 | 0 | 0 | 0 | 0 | 0 | 0 | 0 | 0 | 0 | 0 | 0 | 0 | 0 | 0 | 0 | 0 | 0 | 0 | 0 | 0 | 0 | 0 | 0 | 0 | 0 | 0 | 10.2401 | 0 | 0 | 0
1.2.3.1 | Создание точек учета розничного рынка электроэнергии Советского района | K_ПУХМАО-0403 | 0 | 0 | 0 | 0 | 0 | 0 | 0 | 0 | 0 | 0 | 0 | 0 | 0 | 0 | 0 | 0 | 0 | 0 | 0 | 0 | 0 | 0 | 0 | 0 | 0 | 0 | 0 | 0 | 0 | 0 | 0 | 0 | 0 | 0 | 0 | 0 | 0 | 0 | 0 | 0 | 0 | 26.2318 | 0 | 0 | 0
1.2.3.1 | Создание точек учета розничного рынка электроэнергии Ханты-Мансийского района | L_ПУХМАО-0501 | 0 | 0 | 0 | 0 | 0 | 0 | 0 | 0 | 0 | 0 | 0 | 0 | 0 | 0 | 0 | 0 | 0 | 0 | 0 | 0 | 0 | 0 | 0 | 0 | 0 | 0 | 0 | 0 | 0 | 0 | 0 | 0 | 0 | 0 | 0 | 0 | 0 | 0 | 0 | 0 | 0 | 2.2846 | 0 | 0 | 0
1.2.3.2 | Установка приборов учета, класс напряжения 6 (10) кВ, всего, в том числе: | Г | 0 | 0 | 0 | 0 | 0 | 0 | 0 | 0 | 0 | 0 | 0 | 0 | 0 | 0 | 0 | 0 | 0 | нд | 0 | 0 | 0 | 0 | 0 | 0 | 0 | 0 | 0 | 0 | 0 | 0 | 0 | 0 | 0 | нд | 0 | 0 | нд | 0 | 0 | 0 | 0 | 0 | 0 | 0 | 0
1.2.3.3 | Установка приборов учета, класс напряжения 35 кВ, всего, в том числе: | Г | 0 | 0 | 0 | 0 | 0 | 0 | 0 | 0 | 0 | 0 | 0 | 0 | 0 | 0 | 0 | 0 | 0 | нд | 0 | 0 | 0 | 0 | 0 | 0 | 0 | 0 | 0 | 0 | 0 | 0 | 0 | 0 | 0 | нд | 0 | 0 | нд | 0 | 0 | 0 | 0 | 0 | 0 | 0 | 0
1.2.3.4 | Установка приборов учета, класс напряжения 110 кВ и выше, всего, в том числе: | Г | 0 | 0 | 0 | 0 | 0 | 0 | 0 | 0 | 0 | 0 | 0 | 0 | 0 | 0 | 0 | 0 | 0 | нд | 0 | 0 | 0 | 0 | 0 | 0 | 0 | 0 | 0 | 0 | 0 | 0 | 0 | 0 | 0 | нд | 0 | 0 | нд | 0 | 0 | 0 | 0 | 0 | 0 | 0 | 0
1.2.3.5 | Включение приборов учета в систему сбора и передачи данных, класс напряжения 0,22 (0,4) кВ, всего, в том числе: | Г | 0 | 0 | 0 | 0 | 0 | 0 | 0 | 0 | 0 | 0 | 0 | 0 | 0 | 0 | 0 | 0 | 0 | нд | 0 | 0 | 0 | 0 | 0 | 0 | 0 | 0 | 0 | 0 | 0 | 0 | 0 | 0 | 0 | нд | 0 | 0 | нд | 0 | 0 | -2.7756e-17 | 0 | 28.4362 | 0 | 0 | 0
1.2.3.5 | Обеспечение коммерческого учета электрической энергии (мощности) по договорам на технологическое присоединение | L_ПУХМАО-0503 | 0 | 0 | 0 | 0 | 0 | 0 | 0 | 0 | 0 | 0 | 0 | 0 | 0 | 0 | 0 | 0 | 0 | 0 | 0 | 0 | 0 | 0 | 0 | 0 | 0 | 0 | 0 | 0 | 0 | 0 | 0 | 0 | 0 | 0 | 0 | 0 | 0 | 0 | 0 | 2.7756e-17 | 0 | 0.19118 | 0 | 0 | 0
1.2.3.5 | Обеспечение коммерческого учета электрической энергии (мощности) по договорам на технологическое присоединение Белоярский район | N_ПУБл-0933 | 0 | 0 | 0 | 0 | 0 | 0 | 0 | 0 | 0 | 0 | 0 | 0 | 0 | 0 | 0 | 0 | 0 | 0 | 0 | 0 | 0 | 0 | 0 | 0 | 0 | 0 | 0 | 0 | 0 | 0 | 0 | 0 | 0 | 0 | 0 | 0 | 0 | 0 | 0 | 0 | 0 | 1.7159 | 0 | 0 | 0
1.2.3.5 | Обеспечение коммерческого учета электрической энергии (мощности) по договорам на технологическое присоединение Берёзовский район | N_ПУБр-0934 | 0 | 0 | 0 | 0 | 0 | 0 | 0 | 0 | 0 | 0 | 0 | 0 | 0 | 0 | 0 | 0 | 0 | 0 | 0 | 0 | 0 | 0 | 0 | 0 | 0 | 0 | 0 | 0 | 0 | 0 | 0 | 0 | 0 | 0 | 0 | 0 | 0 | 0 | 0 | -1.1102e-16 | 0 | 0.95647 | 0 | 0 | 0
1.2.3.5 | Обеспечение коммерческого учета электрической энергии (мощности) по договорам на технологическое присоединение г. Когалым | N_ПУКг-0935 | 0 | 0 | 0 | 0 | 0 | 0 | 0 | 0 | 0 | 0 | 0 | 0 | 0 | 0 | 0 | 0 | 0 | 0 | 0 | 0 | 0 | 0 | 0 | 0 | 0 | 0 | 0 | 0 | 0 | 0 | 0 | 0 | 0 | 0 | 0 | 0 | 0 | 0 | 0 | 0 | 0 | 1.6523 | 0 | 0 | 0
1.2.3.5 | Обеспечение коммерческого учета электрической энергии (мощности) по договорам на технологическое присоединение г. Нягань | N_ПУНг-0937 | 0 | 0 | 0 | 0 | 0 | 0 | 0 | 0 | 0 | 0 | 0 | 0 | 0 | 0 | 0 | 0 | 0 | 0 | 0 | 0 | 0 | 0 | 0 | 0 | 0 | 0 | 0 | 0 | 0 | 0 | 0 | 0 | 0 | 0 | 0 | 0 | 0 | 0 | 0 | 0 | 0 | 5.2919 | 0 | 0 | 0
1.2.3.5 | Обеспечение коммерческого учета электрической энергии (мощности) по договорам на технологическое присоединение г. Сургут | N_ПУСг-0944 | 0 | 0 | 0 | 0 | 0 | 0 | 0 | 0 | 0 | 0 | 0 | 0 | 0 | 0 | 0 | 0 | 0 | 0 | 0 | 0 | 0 | 0 | 0 | 0 | 0 | 0 | 0 | 0 | 0 | 0 | 0 | 0 | 0 | 0 | 0 | 0 | 0 | 0 | 0 | 0 | 0 | 0.39211 | 0 | 0 | 0
1.2.3.5 | Обеспечение коммерческого учета электрической энергии (мощности) по договорам на технологическое присоединение г. Югорск | N_ПУЮг-0932 | 0 | 0 | 0 | 0 | 0 | 0 | 0 | 0 | 0 | 0 | 0 | 0 | 0 | 0 | 0 | 0 | 0 | 0 | 0 | 0 | 0 | 0 | 0 | 0 | 0 | 0 | 0 | 0 | 0 | 0 | 0 | 0 | 0 | 0 | 0 | 0 | 0 | 0 | 0 | 0 | 0 | 6.7305 | 0 | 0 | 0
1.2.3.5 | Обеспечение коммерческого учета электрической энергии (мощности) по договорам на технологическое присоединение Кондинский район | N_ПУКн-0936 | 0 | 0 | 0 | 0 | 0 | 0 | 0 | 0 | 0 | 0 | 0 | 0 | 0 | 0 | 0 | 0 | 0 | 0 | 0 | 0 | 0 | 0 | 0 | 0 | 0 | 0 | 0 | 0 | 0 | 0 | 0 | 0 | 0 | 0 | 0 | 0 | 0 | 0 | 0 | 0 | 0 | 5.0357 | 0 | 0 | 0
1.2.3.5 | Обеспечение коммерческого учета электрической энергии (мощности) по договорам на технологическое присоединение Советский район | N_ПУСв-0938 | 0 | 0 | 0 | 0 | 0 | 0 | 0 | 0 | 0 | 0 | 0 | 0 | 0 | 0 | 0 | 0 | 0 | 0 | 0 | 0 | 0 | 0 | 0 | 0 | 0 | 0 | 0 | 0 | 0 | 0 | 0 | 0 | 0 | 0 | 0 | 0 | 0 | 0 | 0 | 0 | 0 | 6.0857 | 0 | 0 | 0
1.2.3.5 | Обеспечение коммерческого учета электрической энергии (мощности) по договорам на технологическое присоединение Ханты-Мансийский район | N_ПУХмр-0939 | 0 | 0 | 0 | 0 | 0 | 0 | 0 | 0 | 0 | 0 | 0 | 0 | 0 | 0 | 0 | 0 | 0 | 0 | 0 | 0 | 0 | 0 | 0 | 0 | 0 | 0 | 0 | 0 | 0 | 0 | 0 | 0 | 0 | 0 | 0 | 0 | 0 | 0 | 0 | 5.5511e-17 | 0 | 0.3845 | 0 | 0 | 0
1.2.3.6 | Включение приборов учета в систему сбора и передачи данных, класс напряжения 6 (10) кВ, всего, в том числе: | Г | 0 | 0 | 0 | 0 | 0 | 0 | 0 | 0 | 0 | 0 | 0 | 0 | 0 | 0 | 0 | 0 | 0 | нд | 0 | 0 | 0 | 0 | 0 | 0 | 0 | 0 | 0 | 0 | 0 | 0 | 0 | 0 | 0 | нд | 0 | 0 | нд | 0 | 0 | 0 | 0 | 0 | 0 | 0 | 0
1.2.3.7 | Включение приборов учета в систему сбора и передачи данных, класс напряжения 35 кВ, всего, в том числе: | Г | 0 | 0 | 0 | 0 | 0 | 0 | 0 | 0 | 0 | 0 | 0 | 0 | 0 | 0 | 0 | 0 | 0 | нд | 0 | 0 | 0 | 0 | 0 | 0 | 0 | 0 | 0 | 0 | 0 | 0 | 0 | 0 | 0 | нд | 0 | 0 | нд | 0 | 0 | 0 | 0 | 0 | 0 | 0 | 0
1.2.3.8 | Включение приборов учета в систему сбора и передачи данных, класс напряжения 110 кВ и выше, всего, в том числе: | Г | 0 | 0 | 0 | 0 | 0 | 0 | 0 | 0 | 0 | 0 | 0 | 0 | 0 | 0 | 0 | 0 | 0 | нд | 0 | 0 | 0 | 0 | 0 | 0 | 0 | 0 | 0 | 0 | 0 | 0 | 0 | 0 | 0 | нд | 0 | 0 | нд | 0 | 0 | 0 | 0 | 0 | 0 | 0 | 0
1.2.4 | Реконструкция, модернизация, техническое перевооружение прочих объектов основных средств, всего, в том числе: | Г | 0 | 0 | 0 | 0 | 0 | 0 | 0 | 0 | 0 | 0 | 0 | 0 | 0 | 0 | 0 | 0 | 0 | нд | 0 | 0 | 0 | 0 | 0 | 0 | 0 | 0 | 0 | 0 | 0 | 0 | 0 | 0 | 0 | нд | 0 | 0 | нд | 0 | 0 | 0 | 0 | 0 | 0 | 21.26 | 0
1.2.4.1 | Реконструкция прочих объектов основных средств, всего, в том числе: | Г | 0 | 0 | 0 | 0 | 0 | 0 | 0 | 0 | 0 | 0 | 0 | 0 | 0 | 0 | 0 | 0 | 0 | нд | 0 | 0 | 0 | 0 | 0 | 0 | 0 | 0 | 0 | 0 | 0 | 0 | 0 | 0 | 0 | нд | 0 | 0 | нд | 0 | 0 | 0 | 0 | 0 | 0 | 21.26 | 0
1.2.4.1 | Реконструкция офисного здания АО «ЮРЭСК», расположенного по адресу г. Ханты-Мансийск ул. Ленина 52/1» | P_ПХм-1155 | 0 | 0 | 0 | 0 | 0 | 0 | 0 | 0 | 0 | 0 | 0 | 0 | 0 | 0 | 0 | 0 | 0 | 0 | 0 | 0 | 0 | 0 | 0 | 0 | 0 | 0 | 0 | 0 | 0 | 0 | 0 | 0 | 0 | 0 | 0 | 0 | 0 | 0 | 0 | 0 | 0 | 0 | 0 | 21.26 | 0
1.2.4.2 | Модернизация, техническое перевооружение прочих объектов основных средств, всего, в том числе: | Г | 0 | 0 | 0 | 0 | 0 | 0 | 0 | 0 | 0 | 0 | 0 | 0 | 0 | 0 | 0 | 0 | 0 | нд | 0 | 0 | 0 | 0 | 0 | 0 | 0 | 0 | 0 | 0 | 0 | 0 | 0 | 0 | 0 | нд | 0 | 0 | нд | 0 | 0 | 0 | 0 | 0 | 0 | 0 | 0
1.3 | Инвестиционные проекты, реализация которых обуславливается схемами и программами перспективного развития электроэнергетики, всего, в том числе: | Г | 0 | 0 | 0 | 0 | 0 | 0 | 0 | 0 | 0 | 0 | 0 | 0 | 0 | 0 | 0 | 0 | 0 | нд | 0 | 0 | 0 | 0 | 0 | 0 | 0 | 0 | 0 | 0 | 0 | 0 | 0 | 0 | 0 | нд | 0 | 0 | нд | 0 | 0 | 0 | 0 | 0 | 0 | 0 | 0
1.3.1 | Инвестиционные проекты, предусмотренные схемой и программой развития Единой энергетической системы России, всего, в том числе: | Г | 0 | 0 | 0 | 0 | 0 | 0 | 0 | 0 | 0 | 0 | 0 | 0 | 0 | 0 | 0 | 0 | 0 | нд | 0 | 0 | 0 | 0 | 0 | 0 | 0 | 0 | 0 | 0 | 0 | 0 | 0 | 0 | 0 | нд | 0 | 0 | нд | 0 | 0 | 0 | 0 | 0 | 0 | 0 | 0
1.3.2 | Инвестиционные проекты, предусмотренные схемой и программой развития субъекта Российской Федерации, всего, в том числе: | Г | 0 | 0 | 0 | 0 | 0 | 0 | 0 | 0 | 0 | 0 | 0 | 0 | 0 | 0 | 0 | 0 | 0 | нд | 0 | 0 | 0 | 0 | 0 | 0 | 0 | 0 | 0 | 0 | 0 | 0 | 0 | 0 | 0 | нд | 0 | 0 | нд | 0 | 0 | 0 | 0 | 0 | 0 | 0 | 0
1.4 | Прочее новое строительство объектов электросетевого хозяйства, всего, в том числе: | Г | 0 | 0 | 4.92 | 0 | 0 | 0 | 0 | 0 | 6.346 | 6.587 | 0 | 0 | 0 | 0 | 2.3712 | 0 | 0 | нд | 0 | 0 | 0 | 0 | 0 | 0 | 0 | 0 | 0 | 0 | 0 | 0 | 0 | 0 | 0 | нд | 0 | 0 | нд | 0 | 0 | 15.8393 | 0 | 0 | 0 | 0 | 0
1.4 | КТП-10/0,4 кВ, ЛЭП-10 кВ для электроснабжения микрорайона жилой застройки в границах ул. Нефтяников – пр. Набережный – ул. Дзержинского – ул. Береговая в г. Сургут. 3 этап. | J_ТПСг-0251 | 0 | 0 | 0 | 0 | 0 | 0 | 0 | 0 | 0 | 0 | 0 | 0 | 0 | 0 | 0 | 0 | 0 | 0.357 | 0 | 0 | 0 | 0 | 0 | 0 | 0 | 0 | 0 | 0 | 0 | 0 | 0 | 0 | 0 | 0 | 0 | 0 | 0 | 0 | 0 | 0 | 0 | 0 | 0 | 0 | 0
1.4 | РП-10 кВ, КЛ-10 кВ по ул. Уральская в г.Нягань | L_CНг-0436 | 0 | 0 | 0 | 0 | 0 | 0 | 0 | 0 | 1.988 | 0 | 0 | 0 | 0 | 0 | 0 | 0 | 0 | 0 | 0 | 0 | 0 | 0 | 0 | 0 | 0 | 0 | 0 | 0 | 0 | 0 | 0 | 0 | 0 | 0 | 0 | 0 | 0 | 0 | 0 | 0 | 0 | 0 | 0 | 0 | 0
1.4 | Сети электроснабжения 10-0,4 кВ, КТП-10/0,4 кВ в мкр. "Зеленая зона" г. Югорск (3 этап) | G_СЮг-0187 | 0 | 0 | 0 | 0 | 0 | 0 | 0 | 0 | 3.5 | 0 | 0 | 0 | 0 | 0 | 0 | 0 | 0 | 0 | 0 | 0 | 0 | 0 | 0 | 0 | 0 | 0 | 0 | 0 | 0 | 0 | 0 | 0 | 0 | 0 | 0 | 0 | 0 | 0 | 0 | 5 | 0 | 0 | 0 | 0 | 0
1.4 | Строительство КТП 10/0,4 кВ мощностью 2 МВА, ЛЭП 10-0,4 кВ ориентировочной протяженностью 0,9 км для электроснабжения общеобразовательной школы по улице 20 Лет Нягани в г. Нягань | J_ТПНг-0293 | 0 | 0 | 2 | 0 | 0 | 0 | 0 | 0 | 0 | 1.247 | 0 | 0 | 0 | 0 | 0.82622 | 0 | 0 | 0.44 | 0 | 0 | 0 | 0 | 0 | 0 | 0 | 0 | 0 | 0 | 0 | 0 | 0 | 0 | 0 | 0 | 0 | 0 | 0 | 0 | 0 | 0 | 0 | 0 | 0 | 0 | 0
1.4 | Строительство ЛЭП 10 кВ ориентировочной протяженностью 0,32 км для электроснабжения многоквартирного жилого дома по адресу мкр. 3-й, уч. № 5, в п. Верхнеказымский, Белоярского района | N_ТПБл-0758 | 0 | 0 | 0 | 0 | 0 | 0 | 0 | 0 | 0 | 0 | 0 | 0 | 0 | 0 | 0 | 0 | 0 | 0 | 0 | 0 | 0 | 0 | 0 | 0 | 0 | 0 | 0 | 0 | 0 | 0 | 0 | 0 | 0 | 0 | 0 | 0 | 0 | 0 | 0 | 0 | 0 | 0 | 0 | 0 | 0
1.4 | Строительство ЛЭП с ПС 35/6 кВ для развития электрической сети в районе "Промышленной площадки" по ул. Широкая, г. Когалым | N_СКг-0845 | 0 | 0 | 0 | 0 | 0 | 0 | 0 | 0 | 0 | 0 | 0 | 0 | 0 | 0 | 0 | 0 | 0 | 0.97 | 0 | 0 | 0 | 0 | 0 | 0 | 0 | 0 | 0 | 0 | 0 | 0 | 0 | 0 | 0 | 0 | 0 | 0 | 0 | 0 | 0 | 0 | 0 | 0 | 0 | 0 | 0
1.4 | Строительство ЛЭП-10 кВ от ПС 35/10 кВ "Ямки" до д. Сотник Кондинского района (ЛЭП-10 кВ ориентировочной протяженностью 6,5 км) | M_СКн-0600 | 0 | 0 | 0 | 0 | 0 | 0 | 0 | 0 | 0 | 0 | 0 | 0 | 0 | 0 | 0 | 0 | 0 | 0 | 0 | 0 | 0 | 0 | 0 | 0 | 0 | 0 | 0 | 0 | 0 | 0 | 0 | 0 | 0 | 0 | 0 | 0 | 0 | 0 | 0 | 0 | 0 | 0 | 0 | 0 | 0
1.4 | Строительство ЛЭП-6 кВ на участке от яч. 20 ЗРУ НПС "Кума" до оп. № 28 ВЛ-6 кВ фид. «Поселковый» в пгт. Куминский Кондинского района (ВЛЗ-6 кВ ориентировочной протяженностью 1,5 км) | P_СКн-1156 | 0 | 0 | 0 | 0 | 0 | 0 | 0 | 0 | 0 | 0 | 0 | 0 | 0 | 0 | 0 | 0 | 0 | 0 | 0 | 0 | 0 | 0 | 0 | 0 | 0 | 0 | 0 | 0 | 0 | 0 | 0 | 0 | 0 | 0 | 0 | 0 | 0 | 0 | 0 | 0 | 0 | 0 | 0 | 0 | 0
1.4 | Строительство распределительных сетей 0,4 кВ для развития электросетевой инфраструктуры района «Пионерный» в г. Когалым. ЛЭП-0,4кВ ориентировочной протяженностью 1,7 км | N_ТПКг-0894 | 0 | 0 | 0 | 0 | 0 | 0 | 0 | 0 | 0 | 0 | 0 | 0 | 0 | 0 | 0 | 0 | 0 | 0 | 0 | 0 | 0 | 0 | 0 | 0 | 0 | 0 | 0 | 0 | 0 | 0 | 0 | 0 | 0 | 0 | 0 | 0 | 0 | 0 | 0 | 0 | 0 | 0 | 0 | 0 | 0
1.4 | Строительство распределительных сетей 10 и 0,4 кВ для развития электросетевой инфраструктуры с. Реполово Ханты-Мансийского района (ЛЭП 10-04 кВ ориентировочной протяженностью 0,100 км, ТП 10/0,4 кВ мощностью 0,25 МВА– 1 шт) | P_СХмр-1118 | 0 | 0 | 0 | 0 | 0 | 0 | 0 | 0 | 0 | 0 | 0 | 0 | 0 | 0 | 0 | 0 | 0 | 0 | 0 | 0 | 0 | 0 | 0 | 0 | 0 | 0 | 0 | 0 | 0 | 0 | 0 | 0 | 0 | 0 | 0 | 0 | 0 | 0 | 0 | 0 | 0 | 0 | 0 | 0 | 0
1.4 | Строительство распределительных сетей 10 кВ и 0,4 кВ для развития электросетевой инфраструктуры «Зеленой зоны» в г. Югорск (ЛЭП 10 кВ ориентировочной протяженностью 1,250 км, ТП 10/0,4 кВ мощностью 0,63 МВА – 4 шт.) | O_СЮ-1017 | 0 | 0 | 2.52 | 0 | 0 | 0 | 0 | 0 | 0.434 | 0.136 | 0 | 0 | 0 | 0 | 0.947 | 0 | 0 | 0.38 | 0 | 0 | 0 | 0 | 0 | 0 | 0 | 0 | 0 | 0 | 0 | 0 | 0 | 0 | 0 | 0 | 0 | 0 | 0 | 0 | 0 | 0 | 0 | 0 | 0 | 0 | 0
1.4 | Строительство распределительных сетей 10 кВ и 0,4 кВ для развития электросетевой инфраструктуры в районе с/т "Букет-1" в г.п. Советский Советского района (ЛЭП 10-0,4 кВ ориентировочной протяженностью 6,5 км, ТП 10/0,4 кВ общей мощностью 0,4 МВА– 1 шт.) | O_ССв-1078 | 0 | 0 | 0.4 | 0 | 0 | 0 | 0 | 0 | 0.424 | 4.91 | 0 | 0 | 0 | 0 | 0 | 0 | 0 | 0 | 0 | 0 | 0 | 0 | 0 | 0 | 0 | 0 | 0 | 0 | 0 | 0 | 0 | 0 | 0 | 0 | 0 | 0 | 0 | 0 | 0 | 10.8393 | 0 | 0 | 0 | 0 | 0
1.4 | Строительство распределительных сетей 10 кВ и 0,4 кВ для развития электросетевой инфраструктуры в районе с/т "Дружба" в г.п. Советский Советского района (ЛЭП 10-0,4 кВ ориентировочной протяженностью 9,6 км, ТП 10/0,4 кВ общей мощностью 1,43 МВА– 3 шт.) | H_ТПСв-0114 | 0 | 0 | 0 | 0 | 0 | 0 | 0 | 0 | 0 | 0 | 0 | 0 | 0 | 0 | 0 | 0 | 0 | 0 | 0 | 0 | 0 | 0 | 0 | 0 | 0 | 0 | 0 | 0 | 0 | 0 | 0 | 0 | 0 | 0 | 0 | 0 | 0 | 0 | 0 | 0 | 0 | 0 | 0 | 0 | 0
1.4 | Строительство распределительных сетей 6 кВ для развития электросетевой инфраструктуры по ул. Братьев Гурьяновых в пгт. Березово (ЛЭП-6 кВ ориентировочной протяженностью 0,32 км.) | O_СБр-0990 | 0 | 0 | 0 | 0 | 0 | 0 | 0 | 0 | 0 | 0.294 | 0 | 0 | 0 | 0 | 0.598 | 0 | 0 | 0 | 0 | 0 | 0 | 0 | 0 | 0 | 0 | 0 | 0 | 0 | 0 | 0 | 0 | 0 | 0 | 0 | 0 | 0 | 0 | 0 | 0 | 0 | 0 | 0 | 0 | 0 | 0
1.4 | Строительство ТП-10/0,4 кВ мощностью 4 МВА, ЛЭП 10 кВ ориентировочной протяженностью 8 км для электроснабжения жилого комплекса Философский камень в г. Когалым | M_ТПКг-0641 | 0 | 0 | 0 | 0 | 0 | 0 | 0 | 0 | 0 | 0 | 0 | 0 | 0 | 0 | 0 | 0 | 0 | 0.97 | 0 | 0 | 0 | 0 | 0 | 0 | 0 | 0 | 0 | 0 | 0 | 0 | 0 | 0 | 0 | 0 | 0 | 0 | 0 | 0 | 0 | 0 | 0 | 0 | 0 | 0 | 0
1.4 | Строительство ТП-10/0,4 кВ мощностью 5 МВА, ЛЭП 10 кВ ориентировочной протяженностью 0,6 км для электроснабжения музейного комплекса в г. Когалым | M_ТПКг-0639 | 0 | 0 | 0 | 0 | 0 | 0 | 0 | 0 | 0 | 0 | 0 | 0 | 0 | 0 | 0 | 0 | 0 | 0.68 | 0 | 0 | 0 | 0 | 0 | 0 | 0 | 0 | 0 | 0 | 0 | 0 | 0 | 0 | 0 | 0 | 0 | 0 | 0 | 0 | 0 | 0 | 0 | 0 | 0 | 0 | 0
1.5 | Покупка земельных участков для целей реализации инвестиционных проектов, всего, в том числе: | Г | 0 | 0 | 0 | 0 | 0 | 0 | 0 | 0 | 0 | 0 | 0 | 0 | 0 | 0 | 0 | 0 | 0 | нд | 0 | 0 | 0 | 0 | 0 | 0 | 0 | 0 | 0 | 0 | 0 | 0 | 0 | 0 | 0 | нд | 0 | 0 | нд | 0 | 0 | 0 | 0 | 0 | 0 | 0 | 0
1.6 | Прочие инвестиционные проекты, всего, в том числе: | Г | 0 | 0 | 0.16 | 0 | 0 | 0 | 0 | 0 | 0 | 0.128 | 0 | 0 | 0 | 0 | 0 | 0 | 0 | нд | 0 | 0 | 0 | 0 | 0 | 0 | 0 | 0 | 0 | 0 | 0 | 0 | 0 | 0 | 0 | нд | 0 | 0 | нд | 0 | 0 | 7.2081 | 0 | 0 | 38.7308 | 217.3222 | 0
1.6 | Покупка оборудования, не требующего монтажа (вездеходной техники, включая дополнительное оборудование к ней) | M_ПХМАО-0648 | 0 | 0 | 0 | 0 | 0 | 0 | 0 | 0 | 0 | 0 | 0 | 0 | 0 | 0 | 0 | 0 | 0 | 0 | 0 | 0 | 0 | 0 | 0 | 0 | 0 | 0 | 0 | 0 | 0 | 0 | 0 | 0 | 0 | 0 | 0 | 0 | 0 | 0 | 0 | 0 | 0 | 0 | 0 | 8.7 | 0
1.6 | Покупка оборудования, не требующего монтажа (вычислительной техники) | M_ПХМАО-0644 | 0 | 0 | 0 | 0 | 0 | 0 | 0 | 0 | 0 | 0 | 0 | 0 | 0 | 0 | 0 | 0 | 0 | 0 | 0 | 0 | 0 | 0 | 0 | 0 | 0 | 0 | 0 | 0 | 0 | 0 | 0 | 0 | 0 | 0 | 0 | 0 | 0 | 0 | 0 | 0 | 0 | 0 | 14 | 0 | 0
1.6 | Покупка оборудования, не требующего монтажа (оборудование релейной защиты и автоматики) | M_ПХМАО-0652 | 0 | 0 | 0 | 0 | 0 | 0 | 0 | 0 | 0 | 0 | 0 | 0 | 0 | 0 | 0 | 0 | 0 | 0 | 0 | 0 | 0 | 0 | 0 | 0 | 0 | 0 | 0 | 0 | 0 | 0 | 0 | 0 | 0 | 0 | 0 | 0 | 0 | 0 | 0 | 0 | 0 | 0 | 0 | 0 | 0
1.6 | Покупка оборудования, не требующего монтажа (резервные источники снабжения электрической энергией (РИСЭЭ)) | M_ПХМАО-0649 | 0 | 0 | 0 | 0 | 0 | 0 | 0 | 0 | 0 | 0 | 0 | 0 | 0 | 0 | 0 | 0 | 0 | 0 | 0 | 0 | 0 | 0 | 0 | 0 | 0 | 0 | 0 | 0 | 0 | 0 | 0 | 0 | 0 | 0 | 0 | 0 | 0 | 0 | 0 | 0 | 0 | 0 | 0 | 77.0024 | 0
1.6 | Покупка оборудования, не требующего монтажа (специнструмент и приспособления) | M_ПХМАО-0651 | 0 | 0 | 0 | 0 | 0 | 0 | 0 | 0 | 0 | 0 | 0 | 0 | 0 | 0 | 0 | 0 | 0 | 0 | 0 | 0 | 0 | 0 | 0 | 0 | 0 | 0 | 0 | 0 | 0 | 0 | 0 | 0 | 0 | 0 | 0 | 0 | 0 | 0 | 0 | 0 | 0 | 0 | 0 | 1.335 | 0
1.6 | Покупка оборудования, не требующего монтажа (спецтехники) | M_ПХМАО-0647 | 0 | 0 | 0 | 0 | 0 | 0 | 0 | 0 | 0 | 0 | 0 | 0 | 0 | 0 | 0 | 0 | 0 | 0 | 0 | 0 | 0 | 0 | 0 | 0 | 0 | 0 | 0 | 0 | 0 | 0 | 0 | 0 | 0 | 0 | 0 | 0 | 0 | 0 | 0 | 0 | 0 | 0 | 0 | 37.78 | 0
1.6 | Создание оперативно-диспетчерских пунктов в филиалах АО "ЮРЭСК | N_СХМАО-0801 | 0 | 0 | 0 | 0 | 0 | 0 | 0 | 0 | 0 | 0 | 0 | 0 | 0 | 0 | 0 | 0 | 0 | 0 | 0 | 0 | 0 | 0 | 0 | 0 | 0 | 0 | 0 | 0 | 0 | 0 | 0 | 0 | 0 | 0 | 0 | 0 | 0 | 0 | 0 | 0 | 0 | 0 | 10.6484 | 0 | 0
1.6 | «Внедрение системы защиты объектов критической информационной инфраструктуры» | O_ПХМАО-0947 | 0 | 0 | 0 | 0 | 0 | 0 | 0 | 0 | 0 | 0 | 0 | 0 | 0 | 0 | 0 | 0 | 0 | 0 | 0 | 0 | 0 | 0 | 0 | 0 | 0 | 0 | 0 | 0 | 0 | 0 | 0 | 0 | 0 | 0 | 0 | 0 | 0 | 0 | 0 | 0 | 0 | 0 | 3.34 | 0 | 0
1.6 | Внедрение системы управления электрическими сетями АО «ЮРЭСК» | O_ПХМАО-0958 | 0 | 0 | 0 | 0 | 0 | 0 | 0 | 0 | 0 | 0 | 0 | 0 | 0 | 0 | 0 | 0 | 0 | 0 | 0 | 0 | 0 | 0 | 0 | 0 | 0 | 0 | 0 | 0 | 0 | 0 | 0 | 0 | 0 | 0 | 0 | 0 | 0 | 0 | 0 | 0 | 0 | 0 | 9.6524 | 0 | 0
1.6 | Разработка личного кабинета потребителя АО "ЮРЭСК" | O_ПХМАО-0993 | 0 | 0 | 0 | 0 | 0 | 0 | 0 | 0 | 0 | 0 | 0 | 0 | 0 | 0 | 0 | 0 | 0 | 0 | 0 | 0 | 0 | 0 | 0 | 0 | 0 | 0 | 0 | 0 | 0 | 0 | 0 | 0 | 0 | 0 | 0 | 0 | 0 | 0 | 0 | 0 | 0 | 0 | 1.09 | 0 | 0
1.6 | Строительство блочно-модульного здания, строительство утепленного гаража для энергоучастка Кондинского филиала АО "ЮРЭСК" в пгт. Кондинском Кондинского района | O_ПКн-0948 | 0 | 0 | 0 | 0 | 0 | 0 | 0 | 0 | 0 | 0 | 0 | 0 | 0 | 0 | 0 | 0 | 0 | 0 | 0 | 0 | 0 | 0 | 0 | 0 | 0 | 0 | 0 | 0 | 0 | 0 | 0 | 0 | 0 | 0 | 0 | 0 | 0 | 0 | 0 | 0 | 0 | 0 | 0 | 0 | 0
1.6 | Приобретение мобильных вагончиков, строительство утепленного гаража для Березовского филиала АО "ЮРЭСК" в п. Светлый, Березовского района | O_ПБр-0949 | 0 | 0 | 0 | 0 | 0 | 0 | 0 | 0 | 0 | 0 | 0 | 0 | 0 | 0 | 0 | 0 | 0 | 0 | 0 | 0 | 0 | 0 | 0 | 0 | 0 | 0 | 0 | 0 | 0 | 0 | 0 | 0 | 0 | 0 | 0 | 0 | 0 | 0 | 0 | 0 | 0 | 0 | 0 | 0 | 0
1.6 | Строительство блочно-модульного здания, строительство утепленного гаража для базы электрических сетей Березовского филиала АО "ЮРЭСК" в п. Игрим Березовского | O_ПБр-0951 | 0 | 0 | 0.16 | 0 | 0 | 0 | 0 | 0 | 0 | 0.009 | 0 | 0 | 0 | 0 | 0 | 0 | 0 | 0 | 0 | 0 | 0 | 0 | 0 | 0 | 0 | 0 | 0 | 0 | 0 | 0 | 0 | 0 | 0 | 0 | 0 | 0 | 0 | 0 | 0 | 0 | 0 | 0 | 0 | 0 | 0
1.6 | Строительство ограждения, находящегося на земельном участке Березовского филиала АО «ЮРЭСК» в пгт. Березово, Березовского района ул. Механическая 1, кадастровый номер земельного участка 86:05:0310037:26 | O_ПБр-0961 | 0 | 0 | 0 | 0 | 0 | 0 | 0 | 0 | 0 | 0 | 0 | 0 | 0 | 0 | 0 | 0 | 0 | 0 | 0 | 0 | 0 | 0 | 0 | 0 | 0 | 0 | 0 | 0 | 0 | 0 | 0 | 0 | 0 | 0 | 0 | 0 | 0 | 0 | 0 | 0 | 0 | 0 | 0 | 8.3727 | 0
1.6 | Строительство гаража на производственной базе АО ЮРЭСК в г.Ханты-Мансийск, ул. Газовиков дом 7 | O_ПХМ-0962 | 0 | 0 | 0 | 0 | 0 | 0 | 0 | 0 | 0 | 0 | 0 | 0 | 0 | 0 | 0 | 0 | 0 | 0 | 0 | 0 | 0 | 0 | 0 | 0 | 0 | 0 | 0 | 0 | 0 | 0 | 0 | 0 | 0 | 0 | 0 | 0 | 0 | 0 | 0 | 0 | 0 | 0 | 0 | 40.9527 | 0
1.6 | Приобретение здания РММ, административного здания, здание центрального склада, здание гаража для Белоярского филиала АО "ЮРЭСК" в г.Белоярский Белоярский район | O_ПБл-0966 | 0 | 0 | 0 | 0 | 0 | 0 | 0 | 0 | 0 | 0 | 0 | 0 | 0 | 0 | 0 | 0 | 0 | 0 | 0 | 0 | 0 | 0 | 0 | 0 | 0 | 0 | 0 | 0 | 0 | 0 | 0 | 0 | 0 | 0 | 0 | 0 | 0 | 0 | 0 | 0 | 0 | 0 | 0 | 10.9 | 0
1.6 | Стационарные электрозаправки в Ханты-Мансийский автономный округ - Югра | O_СХМАО-0973 | 0 | 0 | 0 | 0 | 0 | 0 | 0 | 0 | 0 | 0.119 | 0 | 0 | 0 | 0 | 0 | 0 | 0 | 0 | 0 | 0 | 0 | 0 | 0 | 0 | 0 | 0 | 0 | 0 | 0 | 0 | 0 | 0 | 0 | 0 | 0 | 0 | 0 | 0 | 0 | 7.2081 | 0 | 0 | 0 | 0 | 0
1.6 | Приобретение квартиры №2 по адресу г. Ханты-Мансийск, ул. Ленина д. 52/1, для целей перевода жилых помещений, расположенных на 1 этаже в нежелые | O_ПХм-0978 | 0 | 0 | 0 | 0 | 0 | 0 | 0 | 0 | 0 | 0 | 0 | 0 | 0 | 0 | 0 | 0 | 0 | 0 | 0 | 0 | 0 | 0 | 0 | 0 | 0 | 0 | 0 | 0 | 0 | 0 | 0 | 0 | 0 | 0 | 0 | 0 | 0 | 0 | 0 | 0 | 0 | 0 | 0 | 0 | 0
1.6 | Покупка, установка блок – контейнера для контрольно – пропускного пункта (1 – шт.) филиал АО ЮРЭСК в г. Нягань | O_ПКн-0995 | 0 | 0 | 0 | 0 | 0 | 0 | 0 | 0 | 0 | 0 | 0 | 0 | 0 | 0 | 0 | 0 | 0 | 0 | 0 | 0 | 0 | 0 | 0 | 0 | 0 | 0 | 0 | 0 | 0 | 0 | 0 | 0 | 0 | 0 | 0 | 0 | 0 | 0 | 0 | 0 | 0 | 0 | 0 | 0 | 0
1.6 | Покупка оборудования, не требующего монтажа ( автомобилей грузоподъемностью до 3,5 т.) | M_ПХМАО-0646 | 0 | 0 | 0 | 0 | 0 | 0 | 0 | 0 | 0 | 0 | 0 | 0 | 0 | 0 | 0 | 0 | 0 | 0 | 0 | 0 | 0 | 0 | 0 | 0 | 0 | 0 | 0 | 0 | 0 | 0 | 0 | 0 | 0 | 0 | 0 | 0 | 0 | 0 | 0 | 0 | 0 | 0 | 0 | 4.395 | 0
1.6 | Монтаж пожарной сигнализации в здании электротехнической лаборатории в Кондинском филиале АО "ЮРЭСК" | P_ПКн-1154 | 0 | 0 | 0 | 0 | 0 | 0 | 0 | 0 | 0 | 0 | 0 | 0 | 0 | 0 | 0 | 0 | 0 | 0 | 0 | 0 | 0 | 0 | 0 | 0 | 0 | 0 | 0 | 0 | 0 | 0 | 0 | 0 | 0 | 0 | 0 | 0 | 0 | 0 | 0 | 0 | 0 | 0 | 0 | 0 | 0
1.6 | Обустройство ПС "Юмас" в п.г.т. Междуреченский Кондинского района | P_ПКн-1203 | 0 | 0 | 0 | 0 | 0 | 0 | 0 | 0 | 0 | 0 | 0 | 0 | 0 | 0 | 0 | 0 | 0 | 0 | 0 | 0 | 0 | 0 | 0 | 0 | 0 | 0 | 0 | 0 | 0 | 0 | 0 | 0 | 0 | 0 | 0 | 0 | 0 | 0 | 0 | 0 | 0 | 0 | 0 | 0 | 0
1.6 | Приобретение административно - хозяйственного комплекса Березовского филиала, пгт. Березово, ул Механическая 1В | P_ПБр-1168 | 0 | 0 | 0 | 0 | 0 | 0 | 0 | 0 | 0 | 0 | 0 | 0 | 0 | 0 | 0 | 0 | 0 | 0 | 0 | 0 | 0 | 0 | 0 | 0 | 0 | 0 | 0 | 0 | 0 | 0 | 0 | 0 | 0 | 0 | 0 | 0 | 0 | 0 | 0 | -8.8818e-16 | 0 | 0 | 0 | 6.0824 | 0
1.6 | Строительство блочно-модульного здания для персонала Советского филиала АО "ЮРЭСК", расположенного по адресу: Советский район, пгт Зеленоборск | P_ПСв-1152 | 0 | 0 | 0 | 0 | 0 | 0 | 0 | 0 | 0 | 0 | 0 | 0 | 0 | 0 | 0 | 0 | 0 | 0 | 0 | 0 | 0 | 0 | 0 | 0 | 0 | 0 | 0 | 0 | 0 | 0 | 0 | 0 | 0 | 0 | 0 | 0 | 0 | 0 | 0 | 0 | 0 | 0 | 0 | 10.9569 | 0
1.6 | Строительство гаража для размещения служебного автотранспорта и организации мастерской в гп. Коммунистический, ул. Мира 4б | P_ПСв-1174 | 0 | 0 | 0 | 0 | 0 | 0 | 0 | 0 | 0 | 0 | 0 | 0 | 0 | 0 | 0 | 0 | 0 | 0 | 0 | 0 | 0 | 0 | 0 | 0 | 0 | 0 | 0 | 0 | 0 | 0 | 0 | 0 | 0 | 0 | 0 | 0 | 0 | 0 | 0 | 0 | 0 | 0 | 0 | 2.662 | 0
1.6 | Строительство здания для размещения сотрудников и спц техники, расположенного по адресу: Ханты-Мансийский автономный округ – Югра, Березовский район, пгт. Березово, ул. Механическая 1/3, инв. №000008058 | P_ПБр-1173 | 0 | 0 | 0 | 0 | 0 | 0 | 0 | 0 | 0 | 0 | 0 | 0 | 0 | 0 | 0 | 0 | 0 | 0 | 0 | 0 | 0 | 0 | 0 | 0 | 0 | 0 | 0 | 0 | 0 | 0 | 0 | 0 | 0 | 0 | 0 | 0 | 0 | 0 | 0 | 0 | 0 | 0 | 0 | 0 | 0
1.6 | Строительство здания с гаражом в с. Ямки для размещения персонала и техники Ямкинского мастерского участка Морткинского УЭС. Кондинский район, с. Ямки | P_ПКн-1172 | 0 | 0 | 0 | 0 | 0 | 0 | 0 | 0 | 0 | 0 | 0 | 0 | 0 | 0 | 0 | 0 | 0 | 0 | 0 | 0 | 0 | 0 | 0 | 0 | 0 | 0 | 0 | 0 | 0 | 0 | 0 | 0 | 0 | 0 | 0 | 0 | 0 | 0 | 0 | 0 | 0 | 0 | 0 | 8.1832 | 0
1.6 | Установка мульти-сплит-системы в офисном зданий АО "ЮРЭСК" расположенного по адресу г. Ханты-Мансийск ул. Ленина 52/1 | P_ПХм-1153 | 0 | 0 | 0 | 0 | 0 | 0 | 0 | 0 | 0 | 0 | 0 | 0 | 0 | 0 | 0 | 0 | 0 | 0 | 0 | 0 | 0 | 0 | 0 | 0 | 0 | 0 | 0 | 0 | 0 | 0 | 0 | 0 | 0 | 0 | 0 | 0 | 0 | 0 | 0 | 0 | 0 | 0 | 0 | 0 | 0
1.6 | Строительство административного здания Няганьского филиала. г. Нягань | P_ПНг-1171 | 0 | 0 | 0 | 0 | 0 | 0 | 0 | 0 | 0 | 0 | 0 | 0 | 0 | 0 | 0 | 0 | 0 | 0 | 0 | 0 | 0 | 0 | 0 | 0 | 0 | 0 | 0 | 0 | 0 | 0 | 0 | 0 | 0 | 0 | 0 | 0 | 0 | 0 | 0 | 0 | 0 | 0 | 0 | 0 | 0

## 3.3
Приложение № 3.3
к приказу ДепЖКК и энергетики Югры от 15.12.2025 № 46-Пр-163
Перечни инвестиционных проектов
Раздел 3. Цели реализации инвестиционных проектов сетевой организации
на 2027 год
Акционерное общество "Югорская региональная электросетевая компания"
полное наименование субъекта электроэнергетики
Номер группы инвести-ционных проектов | Наименование инвестиционного проекта (группы инвестиционных проектов) | Идентификатор инвестиционного проекта | Цели реализации инвестиционных проектов и плановые (фактические) значения количественных показателей, характеризующие достижение таких целей
|  |  | Развитие электрической сети/усиление существующей электрической сети, связанное с подключением новых потребителей | [17 empty] | Замещение (обновление) электрической сети/повышение экономической эффективности (мероприятия направленные на снижение эксплуатационных затрат) оказания услуг в сфере электроэнергетики | [15 empty] | Повышение надежности оказываемых услуг в сфере электроэнергетики |  |  | Повышение качества оказываемых услуг в сфере электроэнергетики |  | Выполнение требований законодательства Российской Федерации, предписаний органов исполнительной власти, регламентов рынков электрической энергии |  |  | Обеспечение текущей деятельности в сфере электроэнергетики, в том числе развитие информационной инфраструктуры, хозяйственное обеспечение деятельности |  | Инвестиции, связанные с деятельностью, не относящейся к сфере электроэнергетики
|  |  | показатель увеличения мощности силовых (авто-) трансформаторов на подстанциях, не связанного с осуществлением технологического присоединения к электрическим сетям (110 кВ), МВА | показатель увеличения мощности силовых (авто-) трансформаторов на подстанциях, не связанного с осуществлением технологического присоединения к электрическим сетям (35 кВ), МВА | показатель увеличения мощности силовых (авто-) трансформаторов на подстанциях, не связанного с осуществлением технологического присоединения к электрическим сетям (10 кВ), МВА | показатель увеличения мощности силовых (авто-) трансформаторов на подстанциях в рамках осуществления технологического присоединения к электрическим сетям (110 кВ), МВА | показатель увеличения мощности силовых (авто-) трансформаторов на подстанциях в рамках осуществления технологического присоединения к электрическим сетям (35 кВ), МВА | показатель увеличения мощности силовых (авто-) трансформаторов на подстанциях в рамках осуществления технологического присоединения к электрическим сетям (10 кВ), МВА | показатель увеличения протяженности линий электропередачи, не связанного с осуществлением технологического присоединения к электрическим сетям (110 кВ), км | показатель увеличения протяженности линий электропередачи, не связанного с осуществлением технологического присоединения к электрическим сетям (35 кВ), км | показатель увеличения протяженности линий электропередачи, не связанного с осуществлением технологического присоединения к электрическим сетям (10 кВ), км | показатель увеличения протяженности линий электропередачи, не связанного с осуществлением технологического присоединения к электрическим сетям (0,4 кВ), км | показатель увеличения протяженности линий электропередачи в рамках осуществления технологического присоединения к электрическим сетям (110 кВ), км | показатель увеличения протяженности линий электропередачи в рамках осуществления технологического присоединения к электрическим сетям (35 кВ), км | показатель увеличения протяженности линий электропередачи в рамках осуществления технологического присоединения к электрическим сетям (10 кВ), км | показатель увеличения протяженности линий электропередачи в рамках осуществления технологического присоединения к электрическим сетям (0,4 кВ), км | показатель максимальной мощности присоединяемых потребителей электрической энергии ( тп Sпотр ); | показатель максимальной мощности присоединяемых объектов по производству электрической энергии ( тп Sг ); | показатель максимальной мощности энергопринимающих устройств при осуществлении технологического присоединения объектов электросетевого хозяйства, принадлежащих иным сетевым организациям или иным лицам ( тп Sэх ); | показатель степени загрузки трансформаторной подстанции (Kзагр ); | показатель замены силовых (авто-) трансформаторов (110 кВ) | показатель замены силовых (авто-) трансформаторов (35 кВ); | показатель замены силовых (авто-) трансформаторов (10 кВ); | показатель замены линий электропередачи (110 кВ), км | показатель замены линий электропередачи (35 кВ), км | показатель замены линий электропередачи (10 кВ), км | показатель замены линий электропередачи (0,4 кВ), км | показатель замены выключателей (110 кВ), шт. | показатель замены выключателей (35 кВ), шт. | показатель замены выключателей (10 кВ), шт. | показатель замены выключателей (0,4 кВ), шт. | показатель замены устройств компенсации реактивной мощности (110 кВ); | показатель замены устройств компенсации реактивной мощности (35 кВ); | показатель замены устройств компенсации реактивной мощности (10 кВ); | показатель замены устройств компенсации реактивной мощности (0,4 кВ); | Показатель изменений доли полезного отпуска ээ, который формруется посредством приборов учета, включенных в систему сбора и передачи данных, % | Показатель оценки изменения средней продолжительности прекращения передачи электрической энергии потребителям услуг (saidi) | Показатель оценки изменения средней частоты прекращения предачи электрической энергии потребителям услуг (saifi) | показатель оценки изменения объема недоотпущенной электрической энергии (Пens ); | Показатель общего числа исполненных в рамках инвестиционной программы обязательств сетевой организации по осуществлению технологического присоединения | Показатель числа обязательств сетевой организации по осуществлению технологического присоединения, исполненных в рамках инвестиционной программы с нарушением установленного срока технологического присоединения | Показатель объема финансовых потребностей, необходимых для реализации мероприятий, направленных на выполнение требований законодательства, млн рублей | Показатель объема финансовых потребностей, необходимых для реализации мероприятий, направленых на выполнение предписаний органов исполнительной власти, млн рублей | Показатель объема финансовых потребностей, необходимых для реализации мероприятий, направленых на выполеннеи требований регламентов рынков электрической энергии, млн рублей | Показатель объема финансовых потребностей, необходимых для реализации мероприятий, направленных на развитие информационной инфраструктуры, млн рублей | Показатель объема финансовых потребностей, необходимых для реализации мероприятий, направленных на хозяйственное обеспечение деятельности сетевой организации, млн рублей | Показатель объема финансовых потребностей, необходимых для реализации мероприятий, направленных на реализацию инвестиционных проектов, связанных с деятельностью, не относящейся к сфере электроэнергетики, млн рублей
1 | 2 | 3 | 4.1 | 4.2 | 4.3 | 4.4 | 4.5 | 4.6 | 4.7 | 4.8 | 4.9 | 4.10 | 4.11 | 4.12 | 4.13 | 4.14 | 4.15 | 4.16 | 4.17 | 4.18 | 5.1 | 5.2 | 5.3 | 5.4 | 5.5 | 5.6 | 5.7 | 5.8 | 5.9 | 5.10 | 5.11 | 5.12 | 5.13 | 5.14 | 5.15 | 5.16 | 6.1 | 6.2 | 6.3 | 7.1 | 7.2 | 8.1 | 8.2 | 8.3 | 9.1 | 9.2 | 10.1
0 | ВСЕГО по инвестиционной программе, в том числе: | Г | 0 | 0 | 0.55 | 0 | 0 | -0.6 | 0 | 0 | 1.5 | 0 | 0 | 0 | 0 | 0 | 0 | 0 | 0 | нд | 0 | 12.6 | 9.72 | 0 | 0 | 25.995 | 9.65 | 0 | 0 | 9 | 0 | 0 | 0 | 0 | 0 | нд | 0.12107 | 0.00029768 | нд | 0 | 0 | 710.7092 | 0 | 182.8101 | 21.89 | 190.6256 | 0
0.1 | Технологическое присоединение, всего | Г | 0 | 0 | 0 | 0 | 0 | 0 | 0 | 0 | 0 | 0 | 0 | 0 | 0 | 0 | 0 | 0 | 0 | нд | 0 | 0 | 0 | 0 | 0 | 0 | 0 | 0 | 0 | 0 | 0 | 0 | 0 | 0 | 0 | нд | 0 | 0 | нд | 0 | 0 | 1.7 | 0 | 0 | 0 | 0 | 0
0.2 | Реконструкция, модернизация, техническое перевооружение, всего | Г | 0 | 0 | 0.55 | 0 | 0 | -0.6 | 0 | 0 | 0 | 0 | 0 | 0 | 0 | 0 | 0 | 0 | 0 | нд | 0 | 12.6 | 9.72 | 0 | 0 | 25.995 | 9.65 | 0 | 0 | 9 | 0 | 0 | 0 | 0 | 0 | нд | 0.11781 | 0.0002788 | нд | 0 | 0 | 685.7546 | 0 | 182.8101 | 0 | 15.74 | 0
0.3 | Инвестиционные проекты, реализация которых обуславливается схемами и программами перспективного развития электроэнергетики, всего | Г | 0 | 0 | 0 | 0 | 0 | 0 | 0 | 0 | 0 | 0 | 0 | 0 | 0 | 0 | 0 | 0 | 0 | нд | 0 | 0 | 0 | 0 | 0 | 0 | 0 | 0 | 0 | 0 | 0 | 0 | 0 | 0 | 0 | нд | 0 | 0 | нд | 0 | 0 | 0 | 0 | 0 | 0 | 0 | 0
0.4 | Прочее новое строительство объектов электросетевого хозяйства, всего | Г | 0 | 0 | 0 | 0 | 0 | 0 | 0 | 0 | 1.5 | 0 | 0 | 0 | 0 | 0 | 0 | 0 | 0 | нд | 0 | 0 | 0 | 0 | 0 | 0 | 0 | 0 | 0 | 0 | 0 | 0 | 0 | 0 | 0 | нд | 0.003255 | 1.8885e-05 | нд | 0 | 0 | 23.2546 | 0 | 0 | 0 | 0 | 0
0.5 | Покупка земельных участков для целей реализации инвестиционных проектов, всего | Г | 0 | 0 | 0 | 0 | 0 | 0 | 0 | 0 | 0 | 0 | 0 | 0 | 0 | 0 | 0 | 0 | 0 | нд | 0 | 0 | 0 | 0 | 0 | 0 | 0 | 0 | 0 | 0 | 0 | 0 | 0 | 0 | 0 | нд | 0 | 0 | нд | 0 | 0 | 0 | 0 | 0 | 0 | 0 | 0
0.6 | Прочие инвестиционные проекты, всего | Г | 0 | 0 | 0 | 0 | 0 | 0 | 0 | 0 | 0 | 0 | 0 | 0 | 0 | 0 | 0 | 0 | 0 | нд | 0 | 0 | 0 | 0 | 0 | 0 | 0 | 0 | 0 | 0 | 0 | 0 | 0 | 0 | 0 | нд | 0 | 0 | нд | 0 | 0 | 0 | 0 | 0 | 21.89 | 174.8856 | 0
1 | Ханты-Мансийский автономный округ-Югра | Г | 0 | 0 | 0.55 | 0 | 0 | -0.6 | 0 | 0 | 1.5 | 0 | 0 | 0 | 0 | 0 | 0 | 0 | 0 | нд | 0 | 12.6 | 9.72 | 0 | 0 | 25.995 | 9.65 | 0 | 0 | 9 | 0 | 0 | 0 | 0 | 0 | нд | 0.12107 | 0.00029768 | нд | 0 | 0 | 710.7092 | 0 | 182.8101 | 21.89 | 190.6256 | 0
1.1 | Технологическое присоединение, всего, в том числе: | Г | 0 | 0 | 0 | 0 | 0 | 0 | 0 | 0 | 0 | 0 | 0 | 0 | 0 | 0 | 0 | 0 | 0 | нд | 0 | 0 | 0 | 0 | 0 | 0 | 0 | 0 | 0 | 0 | 0 | 0 | 0 | 0 | 0 | нд | 0 | 0 | нд | 0 | 0 | 1.7 | 0 | 0 | 0 | 0 | 0
1.1.1 | Технологическое присоединение энергопринимающих устройств потребителей, всего, в том числе: | Г | 0 | 0 | 0 | 0 | 0 | 0 | 0 | 0 | 0 | 0 | 0 | 0 | 0 | 0 | 0 | 0 | 0 | нд | 0 | 0 | 0 | 0 | 0 | 0 | 0 | 0 | 0 | 0 | 0 | 0 | 0 | 0 | 0 | нд | 0 | 0 | нд | 0 | 0 | 1.7 | 0 | 0 | 0 | 0 | 0
1.1.1.1 | Технологическое присоединение энергопринимающих устройств потребителей максимальной мощностью до 15 кВт включительно, всего | Г | 0 | 0 | 0 | 0 | 0 | 0 | 0 | 0 | 0 | 0 | 0 | 0 | 0 | 0 | 0 | 0 | 0 | нд | 0 | 0 | 0 | 0 | 0 | 0 | 0 | 0 | 0 | 0 | 0 | 0 | 0 | 0 | 0 | нд | 0 | 0 | нд | 0 | 0 | 0.1 | 0 | 0 | 0 | 0 | 0
1.1.1.2 | Технологическое присоединение энергопринимающих устройств потребителей максимальной мощностью до 150 кВт включительно, всего | Г | 0 | 0 | 0 | 0 | 0 | 0 | 0 | 0 | 0 | 0 | 0 | 0 | 0 | 0 | 0 | 0 | 0 | нд | 0 | 0 | 0 | 0 | 0 | 0 | 0 | 0 | 0 | 0 | 0 | 0 | 0 | 0 | 0 | нд | 0 | 0 | нд | 0 | 0 | 1.6 | 0 | 0 | 0 | 0 | 0
1.1.1.3 | Технологическое присоединение энергопринимающих устройств потребителей свыше 150 кВт, всего, в том числе: | Г | 0 | 0 | 0 | 0 | 0 | 0 | 0 | 0 | 0 | 0 | 0 | 0 | 0 | 0 | 0 | 0 | 0 | нд | 0 | 0 | 0 | 0 | 0 | 0 | 0 | 0 | 0 | 0 | 0 | 0 | 0 | 0 | 0 | нд | 0 | 0 | нд | 0 | 0 | 0 | 0 | 0 | 0 | 0 | 0
1.1.1.3 | Строительство ЛЭП 0,4 кВ для электроснабжения административно-бытового корпуса по ул. Сибирская в г. Нягань (КЛ-0,4 кВ ориентировочной протяженностью 0,21 км) | P_ТПНг-1033 | 0 | 0 | 0 | 0 | 0 | 0 | 0 | 0 | 0 | 0 | 0 | 0 | 0 | 0 | 0 | 0 | 0 | 0 | 0 | 0 | 0 | 0 | 0 | 0 | 0 | 0 | 0 | 0 | 0 | 0 | 0 | 0 | 0 | 0 | 0 | 0 | 0 | 0 | 0 | 0 | 0 | 0 | 0 | 0 | 0
1.1.1.3 | Строительство ЛЭП 10 кВ для электроснабжения производственной базы по ул. Промышленная в г. Югорск (ЛЭП 10 кВ ориентировочной протяженностью 0,010 км). | O_ТПЮг-0986 | 0 | 0 | 0 | 0 | 0 | 0 | 0 | 0 | 0 | 0 | 0 | 0 | 0 | 0 | 0 | 0 | 0 | 0 | 0 | 0 | 0 | 0 | 0 | 0 | 0 | 0 | 0 | 0 | 0 | 0 | 0 | 0 | 0 | 0 | 0 | 0 | 0 | 0 | 0 | 0 | 0 | 0 | 0 | 0 | 0
1.1.1.3 | Строительство ЛЭП 6 кВ ориентировочной протяженностью 7,900 км. для электроснабжения промышленной площадки в квартале городских земель 37, уч.1, кад. № 86:13:0601001:652, в г. Нягань | N_ТПНг-0924 | 0 | 0 | 0 | 0 | 0 | 0 | 0 | 0 | 0 | 0 | 0 | 0 | 0 | 0 | 0 | 0 | 0 | 0 | 0 | 0 | 0 | 0 | 0 | 0 | 0 | 0 | 0 | 0 | 0 | 0 | 0 | 0 | 0 | 0 | 0 | 0 | 0 | 0 | 0 | 0 | 0 | 0 | 0 | 0 | 0
1.1.1.3 | Строительство ЛЭП-0,4 кВ для электроснабжения поликлиники по ул. Горького в пгт. Кондинское Кондинского района (ЛЭП 0,4 кВ ориентировочной протяженностью 0,090 км) | P_ТПКн-1036 | 0 | 0 | 0 | 0 | 0 | 0 | 0 | 0 | 0 | 0 | 0 | 0 | 0 | 0 | 0 | 0 | 0 | 0 | 0 | 0 | 0 | 0 | 0 | 0 | 0 | 0 | 0 | 0 | 0 | 0 | 0 | 0 | 0 | 0 | 0 | 0 | 0 | 0 | 0 | 0 | 0 | 0 | 0 | 0 | 0
1.1.1.3 | Строительство ЛЭП-0,4 кВ для электроснабжения Ресторана с банкетным залом по ул. Дружбы Народов в г. Когалым (ЛЭП-0,4 кВ ориентировочной протяженностью 0,114 км) | P_ТПКг-1014 | 0 | 0 | 0 | 0 | 0 | 0 | 0 | 0 | 0 | 0 | 0 | 0 | 0 | 0 | 0 | 0 | 0 | 0 | 0 | 0 | 0 | 0 | 0 | 0 | 0 | 0 | 0 | 0 | 0 | 0 | 0 | 0 | 0 | 0 | 0 | 0 | 0 | 0 | 0 | 0 | 0 | 0 | 0 | 0 | 0
1.1.1.3 | Строительство ЛЭП-6 кВ для электроснабжения "КОС" в пгт. Березово (ЛЭП-6 кВ ориентировочной протяженностью 0,26 км.) | N_РБр-0959 | 0 | 0 | 0 | 0 | 0 | 0 | 0 | 0 | 0 | 0 | 0 | 0 | 0 | 0 | 0 | 0 | 0 | 0 | 0 | 0 | 0 | 0 | 0 | 0 | 0 | 0 | 0 | 0 | 0 | 0 | 0 | 0 | 0 | 0 | 0 | 0 | 0 | 0 | 0 | 0 | 0 | 0 | 0 | 0 | 0
1.1.1.3 | Строительство ТП-10/0,4 кВ мощностью 0,4 МВА, ЛЭП-10 кВ ориентировочной протяженностью 0,400 км для электроснабжения канализационных очистных сооружений КОС-300 по ул. Береговая, д. 1Б в пгт. Кондинское Кондинского района | N_ТПКн-0864 | 0 | 0 | 0 | 0 | 0 | 0 | 0 | 0 | 0 | 0 | 0 | 0 | 0 | 0 | 0 | 0 | 0 | 0 | 0 | 0 | 0 | 0 | 0 | 0 | 0 | 0 | 0 | 0 | 0 | 0 | 0 | 0 | 0 | 0 | 0 | 0 | 0 | 0 | 0 | 0 | 0 | 0 | 0 | 0 | 0
1.1.1.3 | Строительство ТП-10/0,4 кВ мощностью 0,8 МВА, ЛЭП-0,4 кВ ориентировочной протяженностью 0,3 км для электроснабжения многоквартирного жилого дома по ул. Московская, 1 в г. Нягань | M_ТПНг-0637 | 0 | 0 | 0 | 0 | 0 | 0 | 0 | 0 | 0 | 0 | 0 | 0 | 0 | 0 | 0 | 0 | 0 | 0 | 0 | 0 | 0 | 0 | 0 | 0 | 0 | 0 | 0 | 0 | 0 | 0 | 0 | 0 | 0 | 0 | 0 | 0 | 0 | 0 | 0 | 0 | 0 | 0 | 0 | 0 | 0
1.1.2 | Технологическое присоединение объектов электросетевого хозяйства, всего, в том числе: | Г | 0 | 0 | 0 | 0 | 0 | 0 | 0 | 0 | 0 | 0 | 0 | 0 | 0 | 0 | 0 | 0 | 0 | нд | 0 | 0 | 0 | 0 | 0 | 0 | 0 | 0 | 0 | 0 | 0 | 0 | 0 | 0 | 0 | нд | 0 | 0 | нд | 0 | 0 | 0 | 0 | 0 | 0 | 0 | 0
1.1.2.1 | Технологическое присоединение объектов электросетевого хозяйства, принадлежащих иным сетевым организациям и иным лицам, всего, в том числе: | Г | 0 | 0 | 0 | 0 | 0 | 0 | 0 | 0 | 0 | 0 | 0 | 0 | 0 | 0 | 0 | 0 | 0 | нд | 0 | 0 | 0 | 0 | 0 | 0 | 0 | 0 | 0 | 0 | 0 | 0 | 0 | 0 | 0 | нд | 0 | 0 | нд | 0 | 0 | 0 | 0 | 0 | 0 | 0 | 0
1.1.2.2 | Технологическое присоединение к электрическим сетям иных сетевых организаций, всего, в том числе: | Г | 0 | 0 | 0 | 0 | 0 | 0 | 0 | 0 | 0 | 0 | 0 | 0 | 0 | 0 | 0 | 0 | 0 | нд | 0 | 0 | 0 | 0 | 0 | 0 | 0 | 0 | 0 | 0 | 0 | 0 | 0 | 0 | 0 | нд | 0 | 0 | нд | 0 | 0 | 0 | 0 | 0 | 0 | 0 | 0
1.1.3 | Технологическое присоединение объектов по производству электрической энергии всего, в том числе: | Г | 0 | 0 | 0 | 0 | 0 | 0 | 0 | 0 | 0 | 0 | 0 | 0 | 0 | 0 | 0 | 0 | 0 | нд | 0 | 0 | 0 | 0 | 0 | 0 | 0 | 0 | 0 | 0 | 0 | 0 | 0 | 0 | 0 | нд | 0 | 0 | нд | 0 | 0 | 0 | 0 | 0 | 0 | 0 | 0
1.1.3.1 | Наименование объекта по производству электрической энергии, всего, в том числе: | Г | 0 | 0 | 0 | 0 | 0 | 0 | 0 | 0 | 0 | 0 | 0 | 0 | 0 | 0 | 0 | 0 | 0 | нд | 0 | 0 | 0 | 0 | 0 | 0 | 0 | 0 | 0 | 0 | 0 | 0 | 0 | 0 | 0 | нд | 0 | 0 | нд | 0 | 0 | 0 | 0 | 0 | 0 | 0 | 0
1.1.3.1 | Строительство новых объектов электросетевого хозяйства (за исключением усиления существующей электрической сети) в целях осуществления технологического присоединения объекта по производству электрической энергии, всего, в том числе: | Г | 0 | 0 | 0 | 0 | 0 | 0 | 0 | 0 | 0 | 0 | 0 | 0 | 0 | 0 | 0 | 0 | 0 | нд | 0 | 0 | 0 | 0 | 0 | 0 | 0 | 0 | 0 | 0 | 0 | 0 | 0 | 0 | 0 | нд | 0 | 0 | нд | 0 | 0 | 0 | 0 | 0 | 0 | 0 | 0
1.1.3.1 | Строительство новых объектов электросетевого хозяйства для усиления электрической сети в целях осуществления технологического присоединения объекта по производству электрической энергии, всего, в том числе: | Г | 0 | 0 | 0 | 0 | 0 | 0 | 0 | 0 | 0 | 0 | 0 | 0 | 0 | 0 | 0 | 0 | 0 | нд | 0 | 0 | 0 | 0 | 0 | 0 | 0 | 0 | 0 | 0 | 0 | 0 | 0 | 0 | 0 | нд | 0 | 0 | нд | 0 | 0 | 0 | 0 | 0 | 0 | 0 | 0
1.1.3.1 | Реконструкция существующих объектов электросетевого хозяйства для усиления электрической сети в целях осуществления технологического присоединения объекта по производству электрической энергии всего, в том числе: | Г | 0 | 0 | 0 | 0 | 0 | 0 | 0 | 0 | 0 | 0 | 0 | 0 | 0 | 0 | 0 | 0 | 0 | нд | 0 | 0 | 0 | 0 | 0 | 0 | 0 | 0 | 0 | 0 | 0 | 0 | 0 | 0 | 0 | нд | 0 | 0 | нд | 0 | 0 | 0 | 0 | 0 | 0 | 0 | 0
1.1.3.2 | Наименование объекта по производству электрической энергии, всего, в том числе: | Г | 0 | 0 | 0 | 0 | 0 | 0 | 0 | 0 | 0 | 0 | 0 | 0 | 0 | 0 | 0 | 0 | 0 | нд | 0 | 0 | 0 | 0 | 0 | 0 | 0 | 0 | 0 | 0 | 0 | 0 | 0 | 0 | 0 | нд | 0 | 0 | нд | 0 | 0 | 0 | 0 | 0 | 0 | 0 | 0
1.1.3.2 | Строительство новых объектов электросетевого хозяйства (за исключением усиления существующей электрической сети) в целях осуществления технологического присоединения объекта по производству электрической энергии, всего, в том числе: | Г | 0 | 0 | 0 | 0 | 0 | 0 | 0 | 0 | 0 | 0 | 0 | 0 | 0 | 0 | 0 | 0 | 0 | нд | 0 | 0 | 0 | 0 | 0 | 0 | 0 | 0 | 0 | 0 | 0 | 0 | 0 | 0 | 0 | нд | 0 | 0 | нд | 0 | 0 | 0 | 0 | 0 | 0 | 0 | 0
1.1.3.2 | Строительство новых объектов электросетевого хозяйства для усиления электрической сети в целях осуществления технологического присоединения объекта по производству электрической энергии, всего, в том числе: | Г | 0 | 0 | 0 | 0 | 0 | 0 | 0 | 0 | 0 | 0 | 0 | 0 | 0 | 0 | 0 | 0 | 0 | нд | 0 | 0 | 0 | 0 | 0 | 0 | 0 | 0 | 0 | 0 | 0 | 0 | 0 | 0 | 0 | нд | 0 | 0 | нд | 0 | 0 | 0 | 0 | 0 | 0 | 0 | 0
1.1.3.2 | Реконструкция существующих объектов электросетевого хозяйства для усиления электрической сети в целях осуществления технологического присоединения объекта по производству электрической энергии всего, в том числе: | Г | 0 | 0 | 0 | 0 | 0 | 0 | 0 | 0 | 0 | 0 | 0 | 0 | 0 | 0 | 0 | 0 | 0 | нд | 0 | 0 | 0 | 0 | 0 | 0 | 0 | 0 | 0 | 0 | 0 | 0 | 0 | 0 | 0 | нд | 0 | 0 | нд | 0 | 0 | 0 | 0 | 0 | 0 | 0 | 0
1.1.4 | Усиление электрической сети в целях осуществления технологического присоединения энергопринимающих устройств потребителей и (или) объектов электросетевого хозяйства всего, в том числе: | Г | 0 | 0 | 0 | 0 | 0 | 0 | 0 | 0 | 0 | 0 | 0 | 0 | 0 | 0 | 0 | 0 | 0 | нд | 0 | 0 | 0 | 0 | 0 | 0 | 0 | 0 | 0 | 0 | 0 | 0 | 0 | 0 | 0 | нд | 0 | 0 | нд | 0 | 0 | 0 | 0 | 0 | 0 | 0 | 0
1.1.4.1 | Строительство новых объектов электросетевого хозяйства для усиления электрической сети в целях осуществления технологического присоединения, всего, в том числе: | Г | 0 | 0 | 0 | 0 | 0 | 0 | 0 | 0 | 0 | 0 | 0 | 0 | 0 | 0 | 0 | 0 | 0 | нд | 0 | 0 | 0 | 0 | 0 | 0 | 0 | 0 | 0 | 0 | 0 | 0 | 0 | 0 | 0 | нд | 0 | 0 | нд | 0 | 0 | 0 | 0 | 0 | 0 | 0 | 0
1.1.4.1 | Строительство КТП 10/0,4 кВ, ЛЭП 10-0,4 кВ для электроснабжения ИЖД в пр. Нефтяников, в г. Нягань (КТП мощностью 0,400 МВА, ЛЭП 10-0,4 кВ ориентировочной протяженностью 0,09 км) | P_СТПНг-1110 | 0 | 0 | 0 | 0 | 0 | 0 | 0 | 0 | 0 | 0 | 0 | 0 | 0 | 0 | 0 | 0 | 0 | 0.7 | 0 | 0 | 0 | 0 | 0 | 0 | 0 | 0 | 0 | 0 | 0 | 0 | 0 | 0 | 0 | 0 | 0 | 0 | 0 | 0 | 0 | 0 | 0 | 0 | 0 | 0 | 0
1.1.4.2 | Реконструкция существующих объектов электросетевого хозяйства для усиления электрической сети в целях осуществления технологического присоединения, всего, в том числе: | Г | 0 | 0 | 0 | 0 | 0 | 0 | 0 | 0 | 0 | 0 | 0 | 0 | 0 | 0 | 0 | 0 | 0 | нд | 0 | 0 | 0 | 0 | 0 | 0 | 0 | 0 | 0 | 0 | 0 | 0 | 0 | 0 | 0 | нд | 0 | 0 | нд | 0 | 0 | 0 | 0 | 0 | 0 | 0 | 0
1.1.4.2 | Реконструкция ЛЭП 0,4 кВ ориентировочной протяженностью 0,095 км для электроснабжения административного здания по пр. Нефтяников в г. Нягань | P_РНг-1015 | 0 | 0 | 0 | 0 | 0 | 0 | 0 | 0 | 0 | 0 | 0 | 0 | 0 | 0 | 0 | 0 | 0 | 0 | 0 | 0 | 0 | 0 | 0 | 0 | 0 | 0 | 0 | 0 | 0 | 0 | 0 | 0 | 0 | 0 | 0 | 0 | 0 | 0 | 0 | 0 | 0 | 0 | 0 | 0 | 0
1.1.4.2 | Реконструкция ЛЭП 0,4 кВ ориентировочной протяженностью 0,14 км для электроснабжения административного здания по ул. Мира в г. Нягань | P_РТПНг-1072 | 0 | 0 | 0 | 0 | 0 | 0 | 0 | 0 | 0 | 0 | 0 | 0 | 0 | 0 | 0 | 0 | 0 | 0 | 0 | 0 | 0 | 0 | 0 | 0 | 0 | 0 | 0 | 0 | 0 | 0 | 0 | 0 | 0 | 0 | 0 | 0 | 0 | 0 | 0 | 0 | 0 | 0 | 0 | 0 | 0
1.1.4.2 | Реконструкция ЛЭП- 6 для электроснабжения спортивного зала по ул. Авиаторов в пгт. Березово (замена провода АС-70 на СИП протяженностью 0,35 км., ВЛЗ-6 кВ ориентировочной протяженностью 0,500 км.) | P_РБр-1010 | 0 | 0 | 0 | 0 | 0 | 0 | 0 | 0 | 0 | 0 | 0 | 0 | 0 | 0 | 0 | 0 | 0 | 0 | 0 | 0 | 0 | 0 | 0 | 0 | 0 | 0 | 0 | 0 | 0 | 0 | 0 | 0 | 0 | 0 | 0 | 0 | 0 | 0 | 0 | 0 | 0 | 0 | 0 | 0 | 0
1.1.4.2 | Реконструкция ЛЭП-0,4 кВ для электроснабжения блокированной жилой застройки по ул. Сибирская в пгт. Междуреченский Кондинского района (ЛЭП-0,4 кВ ориентировочной протяженностью 0,160 км) | P_РТПКн-1117 | 0 | 0 | 0 | 0 | 0 | 0 | 0 | 0 | 0 | 0 | 0 | 0 | 0 | 0 | 0 | 0 | 0 | 0 | 0 | 0 | 0 | 0 | 0 | 0 | 0 | 0 | 0 | 0 | 0 | 0 | 0 | 0 | 0 | 0 | 0 | 0 | 0 | 0 | 0 | 0 | 0 | 0 | 0 | 0 | 0
1.1.4.2 | Реконструкция ЛЭП-0,4 кВ для электроснабжения индивидуального жилого дома по ул.Береговая, в с. Кышик Ханты-Мансийского района (замена провода протяженностью 0,01 км) | P_РТПХмр-1142 | 0 | 0 | 0 | 0 | 0 | 0 | 0 | 0 | 0 | 0 | 0 | 0 | 0 | 0 | 0 | 0 | 0 | 0 | 0 | 0 | 0 | 0 | 0 | 0 | 0 | 0 | 0 | 0 | 0 | 0 | 0 | 0 | 0 | 0 | 0 | 0 | 0 | 0 | 0 | 0 | 0 | 0 | 0 | 0 | 0
1.1.4.2 | Реконструкция ЛЭП-10 кВ (подвес провода- 0,7 км) в рамках объекта Строительство ЛЭП-10/0,4 кВ с ТП 10/0,4 кВ для электроснабжения МКД по ул. Ленина в п.г.т. Мортка Кондинского района (КТП мощностью 2х250 кВА, ЛЭП 10-0,4 кВ ориентир. протяженностью 0,7 км) | P_РТПКн-1145 | 0 | 0 | 0 | 0 | 0 | 0 | 0 | 0 | 0 | 0 | 0 | 0 | 0 | 0 | 0 | 0 | 0 | 0 | 0 | 0 | 0 | 0 | 0 | 0 | 0 | 0 | 0 | 0 | 0 | 0 | 0 | 0 | 0 | 0 | 0 | 0 | 0 | 0 | 0 | 0 | 0 | 0 | 0 | 0 | 0
1.1.4.2 | Реконструкция ТП 5-1609 в г. Нягань (Замена силового трансформатора, автоматических выключателей и трансформаторов тока) | P_РНг-1087 | 0 | 0 | 0 | 0 | 0 | 0 | 0 | 0 | 0 | 0 | 0 | 0 | 0 | 0 | 0 | 0 | 0 | 0.3 | 0 | 0 | 0 | 0 | 0 | 0 | 0 | 0 | 0 | 0 | 0 | 0 | 0 | 0 | 0 | 0 | 0 | 0 | 0 | 0 | 0 | 0 | 0 | 0 | 0 | 0 | 0
1.1.4.2 | Реконструкция ТП № 9-12-2 в г. Югорск | P_ТПЮ-1056 | 0 | 0 | 0 | 0 | 0 | 0 | 0 | 0 | 0 | 0 | 0 | 0 | 0 | 0 | 0 | 0 | 0 | 0 | 0 | 0 | 0 | 0 | 0 | 0 | 0 | 0 | 0 | 0 | 0 | 0 | 0 | 0 | 0 | 0 | 0 | 0 | 0 | 0 | 0 | 0 | 0 | 0 | 0 | 0 | 0
1.1.4.2 | Реконструкция ТП № 9-16-14 в г. Югорск | P_ТПЮ-1057 | 0 | 0 | 0 | 0 | 0 | 0 | 0 | 0 | 0 | 0 | 0 | 0 | 0 | 0 | 0 | 0 | 0 | 0 | 0 | 0 | 0 | 0 | 0 | 0 | 0 | 0 | 0 | 0 | 0 | 0 | 0 | 0 | 0 | 0 | 0 | 0 | 0 | 0 | 0 | 0 | 0 | 0 | 0 | 0 | 0
1.1.4.2 | Реконструкция ТП-10/0,4 кВ № 9-15-3 в СНТ «Рощино» в мкр. «Зеленая зона» г. Югорск (замена силового трансформатора мощностью 160 кВА на силовой трансформатор 400 кВА) | P_РТПЮ-1094 | 0 | 0 | 0 | 0 | 0 | 0 | 0 | 0 | 0 | 0 | 0 | 0 | 0 | 0 | 0 | 0 | 0 | 0.705 | 0 | 0 | 0 | 0 | 0 | 0 | 0 | 0 | 0 | 0 | 0 | 0 | 0 | 0 | 0 | 0 | 0 | 0 | 0 | 0 | 0 | 0 | 0 | 0 | 0 | 0 | 0
1.1.4.2 | Строительство распределительных сетей 10 кВ и 0,4 кВ для развития электросетевой инфраструктуры в районе ул. Железнодорожная в пгт. Междуреченский Кондинского района (ЛЭП 10-0,4 кВ ориентир. протяженностью 0,250 км, ТП 10/0,4 кВ мощностью 0,8 МВА– 1 шт.) | O_СКн-1079 | 0 | 0 | 0 | 0 | 0 | 0 | 0 | 0 | 0 | 0 | 0 | 0 | 0 | 0 | 0 | 0 | 0 | 0.7 | 0 | 0 | 0 | 0 | 0 | 0 | 0 | 0 | 0 | 0 | 0 | 0 | 0 | 0 | 0 | 0 | 0 | 0 | 0 | 0 | 0 | 0 | 0 | 0 | 0 | 0 | 0
1.1.4.2 | Реконструкция ТП-6/0,4 кВ №11-1014 в пгт. Березово (замена силовых трансформаторов 2х400 кВА на 2х630 кВА) | O_РБр-0989 | 0 | 0 | 0 | 0 | 0 | 0 | 0 | 0 | 0 | 0 | 0 | 0 | 0 | 0 | 0 | 0 | 0 | 0.51 | 0 | 0 | 0 | 0 | 0 | 0 | 0 | 0 | 0 | 0 | 0 | 0 | 0 | 0 | 0 | 0 | 0 | 0 | 0 | 0 | 0 | 0 | 0 | 0 | 0 | 0 | 0
1.2 | Реконструкция, модернизация, техническое перевооружение всего, в том числе: | Г | 0 | 0 | 0.55 | 0 | 0 | -0.6 | 0 | 0 | 0 | 0 | 0 | 0 | 0 | 0 | 0 | 0 | 0 | нд | 0 | 12.6 | 9.72 | 0 | 0 | 25.995 | 9.65 | 0 | 0 | 9 | 0 | 0 | 0 | 0 | 0 | нд | 0.11781 | 0.0002788 | нд | 0 | 0 | 685.7546 | 0 | 182.8101 | 0 | 15.74 | 0
1.2.1 | Реконструкция, модернизация, техническое перевооружение трансформаторных и иных подстанций, распределительных пунктов, всего, в том числе: | Г | 0 | 0 | 0.55 | 0 | 0 | -0.6 | 0 | 0 | 0 | 0 | 0 | 0 | 0 | 0 | 0 | 0 | 0 | нд | 0 | 12.6 | 2.45 | 0 | 0 | 0.862 | 0.289 | 0 | 0 | 0 | 0 | 0 | 0 | 0 | 0 | нд | 0.058884 | 0.00021405 | нд | 0 | 0 | 462.0671 | 0 | 0 | 0 | 0 | 0
1.2.1.1 | Реконструкция трансформаторных и иных подстанций, всего, в том числе: | Г | 0 | 0 | 0.55 | 0 | 0 | -0.6 | 0 | 0 | 0 | 0 | 0 | 0 | 0 | 0 | 0 | 0 | 0 | нд | 0 | 0 | 2.2 | 0 | 0 | 0.362 | 0.135 | 0 | 0 | 0 | 0 | 0 | 0 | 0 | 0 | нд | 0.009015 | 2.9415e-05 | нд | 0 | 0 | 170.7417 | 0 | 0 | 0 | 0 | 0
1.2.1.1 | Реконструкция КТП 20/10 кВ №18-4041 в п.Пырьях Ханты-Мансийского района (замена трансформаторов мощностью 1,6 МВА на трансформаторы мощностью 2,5 МВА - 2 шт) | P_РХмр-1216 | 0 | 0 | 0 | 0 | 0 | 0 | 0 | 0 | 0 | 0 | 0 | 0 | 0 | 0 | 0 | 0 | 0 | 0 | 0 | 0 | 0 | 0 | 0 | 0 | 0 | 0 | 0 | 0 | 0 | 0 | 0 | 0 | 0 | 0 | 0 | 0 | 0 | 0 | 0 | 9.7753 | 0 | 0 | 0 | 0 | 0
1.2.1.1 | Реконструкция КТП 6/20 кВ №18-4040, Саньёганское месторождение, Ханты-Мансийский район (замена трансформаторов мощностью 1,6 МВА на трансформаторы мощностью 2,5 МВА - 2 шт) | P_РХмр-1217 | 0 | 0 | 0 | 0 | 0 | 0 | 0 | 0 | 0 | 0 | 0 | 0 | 0 | 0 | 0 | 0 | 0 | 0 | 0 | 0 | 0 | 0 | 0 | 0 | 0 | 0 | 0 | 0 | 0 | 0 | 0 | 0 | 0 | 0 | 0 | 0 | 0 | 0 | 0 | 3.5 | 0 | 0 | 0 | 0 | 0
1.2.1.1 | Реконструкция РТП 5-17 в г. Нягань | N_РНг-0784 | 0 | 0 | 0 | 0 | 0 | 0 | 0 | 0 | 0 | 0 | 0 | 0 | 0 | 0 | 0 | 0 | 0 | 0 | 0 | 0 | 0 | 0 | 0 | 0 | 0 | 0 | 0 | 0 | 0 | 0 | 0 | 0 | 0 | 0 | 0 | 0 | 0 | 0 | 0 | 0 | 0 | 0 | 0 | 0 | 0
1.2.1.1 | Реконструкция РТП 5-6 в г. Нягань | N_РНг-0785 | 0 | 0 | 0 | 0 | 0 | 0 | 0 | 0 | 0 | 0 | 0 | 0 | 0 | 0 | 0 | 0 | 0 | 0 | 0 | 0 | 0 | 0 | 0 | 0 | 0 | 0 | 0 | 0 | 0 | 0 | 0 | 0 | 0 | 0 | 0 | 0 | 0 | 0 | 0 | 0 | 0 | 0 | 0 | 0 | 0
1.2.1.1 | Реконструкция ТП 5-1426 в г. Нягань | N_РНг-0786 | 0 | 0 | 0 | 0 | 0 | 0 | 0 | 0 | 0 | 0 | 0 | 0 | 0 | 0 | 0 | 0 | 0 | 0 | 0 | 0 | 0 | 0 | 0 | 0 | 0 | 0 | 0 | 0 | 0 | 0 | 0 | 0 | 0 | 0 | 0 | 0 | 0 | 0 | 0 | 0 | 0 | 0 | 0 | 0 | 0
1.2.1.1 | Реконструкция ТП 5-1713 в г. Нягань | N_РНг-0790 | 0 | 0 | 0 | 0 | 0 | 0 | 0 | 0 | 0 | 0 | 0 | 0 | 0 | 0 | 0 | 0 | 0 | 0 | 0 | 0 | 0 | 0 | 0 | 0 | 0 | 0 | 0 | 0 | 0 | 0 | 0 | 0 | 0 | 0 | 0 | 0 | 0 | 0 | 0 | 0 | 0 | 0 | 0 | 0 | 0
1.2.1.1 | Реконструкция ТП 5-2002 в г. Нягань | N_РНг-0793 | 0 | 0 | 0 | 0 | 0 | 0 | 0 | 0 | 0 | 0 | 0 | 0 | 0 | 0 | 0 | 0 | 0 | 0 | 0 | 0 | 0 | 0 | 0 | 0 | 0 | 0 | 0 | 0 | 0 | 0 | 0 | 0 | 0 | 0 | 0 | 0 | 0 | 0 | 0 | 0 | 0 | 0 | 0 | 0 | 0
1.2.1.1 | Реконструкция ТП 5-2004 в г. Нягань | N_РНг-0796 | 0 | 0 | 0 | 0 | 0 | 0 | 0 | 0 | 0 | 0 | 0 | 0 | 0 | 0 | 0 | 0 | 0 | 0 | 0 | 0 | 0 | 0 | 0 | 0 | 0 | 0 | 0 | 0 | 0 | 0 | 0 | 0 | 0 | 0 | 0 | 0 | 0 | 0 | 0 | 0 | 0 | 0 | 0 | 0 | 0
1.2.1.1 | Реконструкция ТП 5-2018 в г. Нягань | N_РНг-0792 | 0 | 0 | 0 | 0 | 0 | 0 | 0 | 0 | 0 | 0 | 0 | 0 | 0 | 0 | 0 | 0 | 0 | 0 | 0 | 0 | 0 | 0 | 0 | 0 | 0 | 0 | 0 | 0 | 0 | 0 | 0 | 0 | 0 | 0 | 0 | 0 | 0 | 0 | 0 | 0 | 0 | 0 | 0 | 0 | 0
1.2.1.1 | Реконструкция ТП 5-2103 в г. Нягань | N_РНг-0787 | 0 | 0 | 0 | 0 | 0 | 0 | 0 | 0 | 0 | 0 | 0 | 0 | 0 | 0 | 0 | 0 | 0 | 0 | 0 | 0 | 0.8 | 0 | 0 | 0.124 | 0.115 | 0 | 0 | 0 | 0 | 0 | 0 | 0 | 0 | 0 | 0.001271 | 3.5681e-06 | 0 | 0 | 0 | 13.9371 | 0 | 0 | 0 | 0 | 0
1.2.1.1 | Реконструкция ТП 5-2104 в г. Нягань | N_РНг-0797 | 0 | 0 | 0 | 0 | 0 | 0 | 0 | 0 | 0 | 0 | 0 | 0 | 0 | 0 | 0 | 0 | 0 | 0 | 0 | 0 | 0 | 0 | 0 | 0 | 0 | 0 | 0 | 0 | 0 | 0 | 0 | 0 | 0 | 0 | 0 | 0 | 0 | 0 | 0 | 0 | 0 | 0 | 0 | 0 | 0
1.2.1.1 | Реконструкция ТП 5-6 в г. Нягань | N_РНг-0789 | 0 | 0 | 0 | 0 | 0 | 0 | 0 | 0 | 0 | 0 | 0 | 0 | 0 | 0 | 0 | 0 | 0 | 0 | 0 | 0 | 0 | 0 | 0 | 0 | 0 | 0 | 0 | 0 | 0 | 0 | 0 | 0 | 0 | 0 | 0 | 0 | 0 | 0 | 0 | 0 | 0 | 0 | 0 | 0 | 0
1.2.1.1 | Реконструкция ТП № 16-011Н в г. Советский (ТП 10/0,4 кВ мощностью 0,63 МВА взамен существующей ТП 10/0,4 кВ) | O_РСв-0964 | 0 | 0 | 0.55 | 0 | 0 | 0 | 0 | 0 | 0 | 0 | 0 | 0 | 0 | 0 | 0 | 0 | 0 | 0.7 | 0 | 0 | 0 | 0 | 0 | 0 | 0 | 0 | 0 | 0 | 0 | 0 | 0 | 0 | 0 | 0 | 0.00682 | 1.9146e-05 | 0 | 0 | 0 | 14.2256 | 0 | 0 | 0 | 0 | 0
1.2.1.1 | Реконструкция ТП-6/0,4 кВ №11-2095, инв. №000007587 в п. Игрим Березовского района | O_РБр-1012 | 0 | 0 | 0 | 0 | 0 | 0 | 0 | 0 | 0 | 0 | 0 | 0 | 0 | 0 | 0 | 0 | 0 | 0 | 0 | 0 | 0 | 0 | 0 | 0 | 0 | 0 | 0 | 0 | 0 | 0 | 0 | 0 | 0 | 0 | 0 | 0 | 0 | 0 | 0 | 0 | 0 | 0 | 0 | 0 | 0
1.2.1.1 | Реконструкция ТП№ 11-2071, инв. №000007764; ТП № 11-2080, инв. № ЮР-011396 в п. Игрим, Березовского района (Замена ТП-6/0,4 кВ 1х1000 кВА на КТП-6/0,4 кВ 1х1000 кВА, замена ТП-6/0,4 кВ 1х1000 кВА на КТП-6/0,4 кВ 1х400 кВА – 1 шт.) | O_РБр-0950 | 0 | 0 | 0 | 0 | 0 | -0.6 | 0 | 0 | 0 | 0 | 0 | 0 | 0 | 0 | 0 | 0 | 0 | 0.7 | 0 | 0 | 1.4 | 0 | 0 | 0.238 | 0.02 | 0 | 0 | 0 | 0 | 0 | 0 | 0 | 0 | 0 | 0.000924 | 6.7011e-06 | 0 | 0 | 0 | 26.9236 | 0 | 0 | 0 | 0 | 0
1.2.1.1 | Реконструкция ТП 10/0,4 кВ №5-5 (Замена ТП 10/0,4 кВ - 1 шт, перезавод КЛ-10 кВ - 0,48 км, КЛ-0,4 кВ - 0,12 км) в г. Нягань | N_РНг-0783 | 0 | 0 | 0 | 0 | 0 | 0 | 0 | 0 | 0 | 0 | 0 | 0 | 0 | 0 | 0 | 0 | 0 | 0 | 0 | 0 | 0 | 0 | 0 | 0 | 0 | 0 | 0 | 0 | 0 | 0 | 0 | 0 | 0 | 0 | 0 | 0 | 0 | 0 | 0 | 0 | 0 | 0 | 0 | 0 | 0
1.2.1.1 | Реконструкция ПС 110 кВ Самарово, ПС 110 кВ Западная, ПС 110 кВ Авангард, ПС 110 кВ ГИБДД (Замена систем телемеханики, блоков РЗиА, ТТ-10 кВ, ОПУ) | G_СХМАО-0191 | 0 | 0 | 0 | 0 | 0 | 0 | 0 | 0 | 0 | 0 | 0 | 0 | 0 | 0 | 0 | 0 | 0 | 0 | 0 | 0 | 0 | 0 | 0 | 0 | 0 | 0 | 0 | 0 | 0 | 0 | 0 | 0 | 0 | 0 | 0 | 0 | 0 | 0 | 0 | 102.3802 | 0 | 0 | 0 | 0 | 0
1.2.1.1 | Реконструкция ТП 10/0,4 кВ №2-2 (Замена ТП 10/0,4 кВ - 1 шт, перезавод КЛ-10 кВ - 0,3 км, КЛ-0,4 кВ - 0,15 км) в г. Когалым | M_СКг-0618 | 0 | 0 | 0 | 0 | 0 | 0 | 0 | 0 | 0 | 0 | 0 | 0 | 0 | 0 | 0 | 0 | 0 | 0 | 0 | 0 | 0 | 0 | 0 | 0 | 0 | 0 | 0 | 0 | 0 | 0 | 0 | 0 | 0 | 0 | 0 | 0 | 0 | 0 | 0 | 0 | 0 | 0 | 0 | 0 | 0
1.2.1.1 | Реконструкция ТП 10/0,4 кВ №2-52 (Замена ТП 10/0,4 кВ - 1 шт, перезавод КЛ-10 кВ - 0,25 км, КЛ-0,4 кВ - 0,18 км) в г. Когалым | M_СКг-0617 | 0 | 0 | 0 | 0 | 0 | 0 | 0 | 0 | 0 | 0 | 0 | 0 | 0 | 0 | 0 | 0 | 0 | 0 | 0 | 0 | 0 | 0 | 0 | 0 | 0 | 0 | 0 | 0 | 0 | 0 | 0 | 0 | 0 | 0 | 0 | 0 | 0 | 0 | 0 | 0 | 0 | 0 | 0 | 0 | 0
1.2.1.1 | Реконструкция ТП 10/0,4 кВ №5-1427 (Замена ТП 10/0,4 кВ - 1 шт, перезавод КЛ-10 кВ - 0,115 км, КЛ-0,4 кВ - 0,423 км) в г. Нягань | L_СНг-0507 | 0 | 0 | 0 | 0 | 0 | 0 | 0 | 0 | 0 | 0 | 0 | 0 | 0 | 0 | 0 | 0 | 0 | 0 | 0 | 0 | 0 | 0 | 0 | 0 | 0 | 0 | 0 | 0 | 0 | 0 | 0 | 0 | 0 | 0 | 0 | 0 | 0 | 0 | 0 | 0 | 0 | 0 | 0 | 0 | 0
1.2.1.1 | Реконструкция ТП-10/0,4 кВ № 9-15-10 в СОТ «Озерное» в мкр. «Зеленая зона» г. Югорск (замена силового трансформатора мощностью 160 кВА на силовой трансформатор 400 кВА) | P_РТПСв-1097 | 0 | 0 | 0 | 0 | 0 | 0 | 0 | 0 | 0 | 0 | 0 | 0 | 0 | 0 | 0 | 0 | 0 | 0.4825 | 0 | 0 | 0 | 0 | 0 | 0 | 0 | 0 | 0 | 0 | 0 | 0 | 0 | 0 | 0 | 0 | 0 | 0 | 0 | 0 | 0 | 0 | 0 | 0 | 0 | 0 | 0
1.2.1.1 | Реконструкция ТП-10/0,4 кВ № 9-15-11 в СОТ «Тополя» в мкр. «Зеленая зона» г. Югорск (замена силового трансформатора мощностью 160 кВА на силовой трансформатор 400 кВА) | P_РЮ-1029 | 0 | 0 | 0 | 0 | 0 | 0 | 0 | 0 | 0 | 0 | 0 | 0 | 0 | 0 | 0 | 0 | 0 | 0.34 | 0 | 0 | 0 | 0 | 0 | 0 | 0 | 0 | 0 | 0 | 0 | 0 | 0 | 0 | 0 | 0 | 0 | 0 | 0 | 0 | 0 | 0 | 0 | 0 | 0 | 0 | 0
1.2.1.1 | Реконструкция ТП-10/0,4 кВ № 9-15-20 в СОТ Березка» в мкр. «Зеленая зона» г. Югорск (замена силового трансформатора мощностью 250 кВА на силовой трансформатор 400 кВА) | P_РТПСв-1100 | 0 | 0 | 0 | 0 | 0 | 0 | 0 | 0 | 0 | 0 | 0 | 0 | 0 | 0 | 0 | 0 | 0 | 0.42 | 0 | 0 | 0 | 0 | 0 | 0 | 0 | 0 | 0 | 0 | 0 | 0 | 0 | 0 | 0 | 0 | 0 | 0 | 0 | 0 | 0 | 0 | 0 | 0 | 0 | 0 | 0
1.2.1.1 | Реконструкция ТП-10/0,4 кВ № 9-15-26 в СОТ «Электрон-2» в мкр. «Зеленая зона» г. Югорск (замена силового трансформатора мощностью 63 кВА на силовой трансформатор 400 кВА) | P_РТПСв-1096 | 0 | 0 | 0 | 0 | 0 | 0 | 0 | 0 | 0 | 0 | 0 | 0 | 0 | 0 | 0 | 0 | 0 | 0.2852 | 0 | 0 | 0 | 0 | 0 | 0 | 0 | 0 | 0 | 0 | 0 | 0 | 0 | 0 | 0 | 0 | 0 | 0 | 0 | 0 | 0 | 0 | 0 | 0 | 0 | 0 | 0
1.2.1.1 | Реконструкция ТП-10/0,4 кВ № 9-15-7 в СОТ «Белые росы» в мкр. «Зеленая зона» г. Югорск (замена силового трансформатора мощностью 160 кВА на силовой трансформатор 400 кВА) | P_РТПЮ-1098 | 0 | 0 | 0 | 0 | 0 | 0 | 0 | 0 | 0 | 0 | 0 | 0 | 0 | 0 | 0 | 0 | 0 | 0.548 | 0 | 0 | 0 | 0 | 0 | 0 | 0 | 0 | 0 | 0 | 0 | 0 | 0 | 0 | 0 | 0 | 0 | 0 | 0 | 0 | 0 | 0 | 0 | 0 | 0 | 0 | 0
1.2.1.1 | Реконструкция ТП-10/0,4 кВ № 9-15-8 в СОТ «Соловьиная роща» в мкр. «Зеленая зона» г. Югорск (замена силового трансформатора мощностью 160 кВА на силовой трансформатор 400 кВА) | P_РТПЮ-1038 | 0 | 0 | 0 | 0 | 0 | 0 | 0 | 0 | 0 | 0 | 0 | 0 | 0 | 0 | 0 | 0 | 0 | 0.29 | 0 | 0 | 0 | 0 | 0 | 0 | 0 | 0 | 0 | 0 | 0 | 0 | 0 | 0 | 0 | 0 | 0 | 0 | 0 | 0 | 0 | 0 | 0 | 0 | 0 | 0 | 0
1.2.1.1 | Реконструкция ТП-10/0,4 кВ № 9-15-9 в СНТ «Солнышко» в мкр. «Зеленая зона» г. Югорск (замена силового трансформатора мощностью 250 кВА на силовой трансформатор 400 кВА) | P_РЮ-1030 | 0 | 0 | 0 | 0 | 0 | 0 | 0 | 0 | 0 | 0 | 0 | 0 | 0 | 0 | 0 | 0 | 0 | 0.5 | 0 | 0 | 0 | 0 | 0 | 0 | 0 | 0 | 0 | 0 | 0 | 0 | 0 | 0 | 0 | 0 | 0 | 0 | 0 | 0 | 0 | 0 | 0 | 0 | 0 | 0 | 0
1.2.1.2 | Модернизация, техническое перевооружение трансформаторных и иных подстанций, распределительных пунктов, всего, в том числе: | Г | 0 | 0 | 0 | 0 | 0 | 0 | 0 | 0 | 0 | 0 | 0 | 0 | 0 | 0 | 0 | 0 | 0 | нд | 0 | 12.6 | 0.25 | 0 | 0 | 0.5 | 0.154 | 0 | 0 | 0 | 0 | 0 | 0 | 0 | 0 | нд | 0.049869 | 0.00018464 | нд | 0 | 0 | 291.3254 | 0 | 0 | 0 | 0 | 0
1.2.1.2 | Модернизация ПС 10/35 Фарада в п.г.т. Кондинское Кондинского района | M_РКн-0631 | 0 | 0 | 0 | 0 | 0 | 0 | 0 | 0 | 0 | 0 | 0 | 0 | 0 | 0 | 0 | 0 | 0 | 0 | 0 | 12.6 | 0 | 0 | 0 | 0 | 0 | 0 | 0 | 0 | 0 | 0 | 0 | 0 | 0 | 0 | 0.03045 | 0.00017667 | 0 | 0 | 0 | 51.8251 | 0 | 0 | 0 | 0 | 0
1.2.1.2 | Модернизация ПС 35/10 Тесла в п.г.т. Кондинское Кондинского района | M_РКн-0632 | 0 | 0 | 0 | 0 | 0 | 0 | 0 | 0 | 0 | 0 | 0 | 0 | 0 | 0 | 0 | 0 | 0 | 0 | 0 | 0 | 0 | 0 | 0 | 0 | 0 | 0 | 0 | 0 | 0 | 0 | 0 | 0 | 0 | 0 | 0 | 0 | 0 | 0 | 0 | 224.1919 | 0 | 0 | 0 | 0 | 0
1.2.1.2 | Модернизация РУ-10кВ и РУ-0,4кВ ЦРП№2-8 в г. Когалым | L_РКг-0504 | 0 | 0 | 0 | 0 | 0 | 0 | 0 | 0 | 0 | 0 | 0 | 0 | 0 | 0 | 0 | 0 | 0 | 0 | 0 | 0 | 0 | 0 | 0 | 0 | 0 | 0 | 0 | 0 | 0 | 0 | 0 | 0 | 0 | 0 | 0 | 0 | 0 | 0 | 0 | 0 | 0 | 0 | 0 | 0 | 0
1.2.1.2 | Модернизация устройств РЗА на ПС 110 кВ "МДФ" Кондинского района (замена устройств РЗА) | M_РКн-0643 | 0 | 0 | 0 | 0 | 0 | 0 | 0 | 0 | 0 | 0 | 0 | 0 | 0 | 0 | 0 | 0 | 0 | 0 | 0 | 0 | 0 | 0 | 0 | 0 | 0 | 0 | 0 | 0 | 0 | 0 | 0 | 0 | 0 | 0 | 0 | 0 | 0 | 0 | 0 | 0 | 0 | 0 | 0 | 0 | 0
1.2.1.2 | Модернизация электрооборудования РУ-0,4кВ ТП№2-47 в г. Когалым | M_РКг-0614 | 0 | 0 | 0 | 0 | 0 | 0 | 0 | 0 | 0 | 0 | 0 | 0 | 0 | 0 | 0 | 0 | 0 | 0 | 0 | 0 | 0 | 0 | 0 | 0 | 0 | 0 | 0 | 0 | 0 | 0 | 0 | 0 | 0 | 0 | 0 | 0 | 0 | 0 | 0 | 0 | 0 | 0 | 0 | 0 | 0
1.2.1.2 | Модернизация электрооборудования РУ-0,4кВ ТП№2-48 в г. Когалым | M_РКг-0615 | 0 | 0 | 0 | 0 | 0 | 0 | 0 | 0 | 0 | 0 | 0 | 0 | 0 | 0 | 0 | 0 | 0 | 0 | 0 | 0 | 0 | 0 | 0 | 0 | 0 | 0 | 0 | 0 | 0 | 0 | 0 | 0 | 0 | 0 | 0 | 0 | 0 | 0 | 0 | 0 | 0 | 0 | 0 | 0 | 0
1.2.1.2 | Модернизация электрооборудования РУ-0,4кВ ТП№2-53 в г. Когалым | M_РКг-0616 | 0 | 0 | 0 | 0 | 0 | 0 | 0 | 0 | 0 | 0 | 0 | 0 | 0 | 0 | 0 | 0 | 0 | 0 | 0 | 0 | 0 | 0 | 0 | 0 | 0 | 0 | 0 | 0 | 0 | 0 | 0 | 0 | 0 | 0 | 0 | 0 | 0 | 0 | 0 | 0 | 0 | 0 | 0 | 0 | 0
1.2.1.2 | Модернизация электрооборудования РУ-10кВ и РУ-0,4кВ ТП№2-1 в г. Когалым | M_РКг-0613 | 0 | 0 | 0 | 0 | 0 | 0 | 0 | 0 | 0 | 0 | 0 | 0 | 0 | 0 | 0 | 0 | 0 | 0 | 0 | 0 | 0 | 0 | 0 | 0 | 0 | 0 | 0 | 0 | 0 | 0 | 0 | 0 | 0 | 0 | 0 | 0 | 0 | 0 | 0 | 0 | 0 | 0 | 0 | 0 | 0
1.2.1.2 | Модернизация электрооборудования РУ-10кВ и РУ-0,4кВ ЦРП№2-13 в г. Когалым | M_РКг-0611 | 0 | 0 | 0 | 0 | 0 | 0 | 0 | 0 | 0 | 0 | 0 | 0 | 0 | 0 | 0 | 0 | 0 | 0 | 0 | 0 | 0 | 0 | 0 | 0 | 0 | 0 | 0 | 0 | 0 | 0 | 0 | 0 | 0 | 0 | 0 | 0 | 0 | 0 | 0 | 0 | 0 | 0 | 0 | 0 | 0
1.2.1.2 | Модернизация электрооборудования РУ-10кВ ТП№2-72 в г. Когалым | M_РКг-0612 | 0 | 0 | 0 | 0 | 0 | 0 | 0 | 0 | 0 | 0 | 0 | 0 | 0 | 0 | 0 | 0 | 0 | 0 | 0 | 0 | 0 | 0 | 0 | 0 | 0 | 0 | 0 | 0 | 0 | 0 | 0 | 0 | 0 | 0 | 0 | 0 | 0 | 0 | 0 | 0 | 0 | 0 | 0 | 0 | 0
1.2.1.2 | Модернизация электрооборудования РУ-10кВ ЦРП№2-11 в г. Когалым | M_РКг-0610 | 0 | 0 | 0 | 0 | 0 | 0 | 0 | 0 | 0 | 0 | 0 | 0 | 0 | 0 | 0 | 0 | 0 | 0 | 0 | 0 | 0 | 0 | 0 | 0 | 0 | 0 | 0 | 0 | 0 | 0 | 0 | 0 | 0 | 0 | 0 | 0 | 0 | 0 | 0 | 0 | 0 | 0 | 0 | 0 | 0
1.2.1.2 | Реконструкция КТП №10-5П2 "РММ" в с.п. Полноват Белоярского района (ТП 10/0,4 кВ мощностью 0,25 МВА взамен существующей ТП 10/0,4 кВ) | P_РБл-1161 | 0 | 0 | 0 | 0 | 0 | 0 | 0 | 0 | 0 | 0 | 0 | 0 | 0 | 0 | 0 | 0 | 0 | 0 | 0 | 0 | 0 | 0 | 0 | 0 | 0 | 0 | 0 | 0 | 0 | 0 | 0 | 0 | 0 | 0 | 0 | 0 | 0 | 0 | 0 | 0 | 0 | 0 | 0 | 0 | 0
1.2.1.2 | Реконструкция ТП № 5-1720 в г. Нягань (ТП 10/0,4 кВ мощностью 0,63 МВА взамен существующей ТП 10/0,4 кВ) | P_РНг-1166 | 0 | 0 | 0 | 0 | 0 | 0 | 0 | 0 | 0 | 0 | 0 | 0 | 0 | 0 | 0 | 0 | 0 | 0 | 0 | 0 | 0 | 0 | 0 | 0 | 0 | 0 | 0 | 0 | 0 | 0 | 0 | 0 | 0 | 0 | 0 | 0 | 0 | 0 | 0 | 0 | 0 | 0 | 0 | 0 | 0
1.2.1.2 | Реконструкция ТП-6/0,4 кВ №11-2089, инв. №000007760 в п. Игрим Березовского района (КТП-6/0,4 кВ 1х250 кВА - 1 шт.) | P_РБр-1148 | 0 | 0 | 0 | 0 | 0 | 0 | 0 | 0 | 0 | 0 | 0 | 0 | 0 | 0 | 0 | 0 | 0 | 0 | 0 | 0 | 0 | 0 | 0 | 0 | 0 | 0 | 0 | 0 | 0 | 0 | 0 | 0 | 0 | 0 | 0 | 0 | 0 | 0 | 0 | 0 | 0 | 0 | 0 | 0 | 0
1.2.1.2 | Реконструкция ТП-6/0,4 кВ №11-2092, инв. №000007756 в п. Игрим Березовского района (ТП 10/0,4 кВ мощностью 0,25 МВА взамен существующей ТП 10/0,4 кВ) | P_РБр-1195 | 0 | 0 | 0 | 0 | 0 | 0 | 0 | 0 | 0 | 0 | 0 | 0 | 0 | 0 | 0 | 0 | 0 | 0 | 0 | 0 | 0.25 | 0 | 0 | 0.5 | 0.154 | 0 | 0 | 0 | 0 | 0 | 0 | 0 | 0 | 0 | 0.019419 | 7.9717e-06 | 0 | 0 | 0 | 15.3084 | 0 | 0 | 0 | 0 | 0
1.2.2 | Реконструкция, модернизация, техническое перевооружение линий электропередачи, всего, в том числе: | Г | 0 | 0 | 0 | 0 | 0 | 0 | 0 | 0 | 0 | 0 | 0 | 0 | 0 | 0 | 0 | 0 | 0 | нд | 0 | 0 | 7.27 | 0 | 0 | 25.133 | 9.361 | 0 | 0 | 9 | 0 | 0 | 0 | 0 | 0 | нд | 0.058926 | 6.4744e-05 | нд | 0 | 0 | 223.6874 | 0 | 0 | 0 | 0 | 0
1.2.2.1 | Реконструкция линий электропередачи, всего, в том числе: | Г | 0 | 0 | 0 | 0 | 0 | 0 | 0 | 0 | 0 | 0 | 0 | 0 | 0 | 0 | 0 | 0 | 0 | нд | 0 | 0 | 7.27 | 0 | 0 | 25.133 | 9.361 | 0 | 0 | 9 | 0 | 0 | 0 | 0 | 0 | нд | 0.058926 | 6.4744e-05 | нд | 0 | 0 | 215.1644 | 0 | 0 | 0 | 0 | 0
1.2.2.1 | Реконструкция ВЛ-0,4 кВ ф. 5 от ТП № 16-029, ВЛ-0,4 кВ ф. 4 и ф. 12 от ТП № 16-066 в г. Советский (замена провода на участке линии ориентировочной протяженностью 1,920 км с заменой деревяных опор на ж/б) | P_РСв-1181 | 0 | 0 | 0 | 0 | 0 | 0 | 0 | 0 | 0 | 0 | 0 | 0 | 0 | 0 | 0 | 0 | 0 | 0 | 0 | 0 | 0 | 0 | 0 | 0 | 0 | 0 | 0 | 0 | 0 | 0 | 0 | 0 | 0 | 0 | 0 | 0 | 0 | 0 | 0 | 3.7014 | 0 | 0 | 0 | 0 | 0
1.2.2.1 | Реконструкция ВЛ-0,4 кВ ф. Вокзальная от ТП № 16-208 км в пгт. Пионерский Советского района (замена провода на участке линии ориентировочной протяженностью 0,640 км с заменой деревяных опор на ж/б) | P_РСв-1180 | 0 | 0 | 0 | 0 | 0 | 0 | 0 | 0 | 0 | 0 | 0 | 0 | 0 | 0 | 0 | 0 | 0 | 0 | 0 | 0 | 0 | 0 | 0 | 0 | 0.64 | 0 | 0 | 0 | 0 | 0 | 0 | 0 | 0 | 0 | 0.00098 | 8.7028e-07 | 0 | 0 | 0 | 4.825 | 0 | 0 | 0 | 0 | 0
1.2.2.1 | Реконструкция ВЛ-0,4 кВ ф. Новый от ТП № 16-206 в пгт. Пионерский Советского района (замена провода АС на СИП ориентировочной протяженностью 0,620 км с заменой деревяных опор на ж/б) | P_РСв-1178 | 0 | 0 | 0 | 0 | 0 | 0 | 0 | 0 | 0 | 0 | 0 | 0 | 0 | 0 | 0 | 0 | 0 | 0 | 0 | 0 | 0 | 0 | 0 | 0 | 0.62 | 0 | 0 | 0 | 0 | 0 | 0 | 0 | 0 | 0 | 0.001176 | 1.0443e-06 | 0 | 0 | 0 | 4.4394 | 0 | 0 | 0 | 0 | 0
1.2.2.1 | Реконструкция ВЛ-6 кВ ф. №27 ЦРП "ВОС" в г. Белоярский (замена провода АС на СИП ориентировочной протяженностью 0,885 км) | P_РБл-1160 | 0 | 0 | 0 | 0 | 0 | 0 | 0 | 0 | 0 | 0 | 0 | 0 | 0 | 0 | 0 | 0 | 0 | 0 | 0 | 0 | 0 | 0 | 0 | 0 | 0 | 0 | 0 | 0 | 0 | 0 | 0 | 0 | 0 | 0 | 0 | 0 | 0 | 0 | 0 | 0 | 0 | 0 | 0 | 0 | 0
1.2.2.1 | Реконструкция ВЛЗ-20 кВ "Устрем" д. Устрем Березовского района (Монтаж РЛНД - 2 шт., монтаж изоляторов) | P_РБр-1159 | 0 | 0 | 0 | 0 | 0 | 0 | 0 | 0 | 0 | 0 | 0 | 0 | 0 | 0 | 0 | 0 | 0 | 0 | 0 | 0 | 0 | 0 | 0 | 0 | 0 | 0 | 0 | 0 | 0 | 0 | 0 | 0 | 0 | 0 | 0 | 0 | 0 | 0 | 0 | 0 | 0 | 0 | 0 | 0 | 0
1.2.2.1 | Реконструкция ВЛИ-0,4 кВ ф. Коммунистическая от ТП № 16-203 в пгт. Пионерский Советского района (замена провода на участке линии ориентировочной протяженностью 0,685 км с заменой деревяных опор на ж/б) | P_РСв-1179 | 0 | 0 | 0 | 0 | 0 | 0 | 0 | 0 | 0 | 0 | 0 | 0 | 0 | 0 | 0 | 0 | 0 | 0 | 0 | 0 | 0 | 0 | 0 | 0 | 0.62 | 0 | 0 | 0 | 0 | 0 | 0 | 0 | 0 | 0 | 0.00441 | 3.9162e-06 | 0 | 0 | 0 | 5.4942 | 0 | 0 | 0 | 0 | 0
1.2.2.1 | Реконструкция ЛЭП-0,4 для электроснабжения морга БУ НОБ в г. Нягань | N_РНг-0794 | 0 | 0 | 0 | 0 | 0 | 0 | 0 | 0 | 0 | 0 | 0 | 0 | 0 | 0 | 0 | 0 | 0 | 0 | 0 | 0 | 0 | 0 | 0 | 0 | 0 | 0 | 0 | 0 | 0 | 0 | 0 | 0 | 0 | 0 | 0 | 0 | 0 | 0 | 0 | 0 | 0 | 0 | 0 | 0 | 0
1.2.2.1 | Реконструкция ЛЭП-0,4 кВ фидер "Общежитие" КТП №12-601 в пгт. Куминский Кондинского района (ЛЭП-0,4 кВ ориентировочной протяженностью 0,57 км) | P_РКн-1157 | 0 | 0 | 0 | 0 | 0 | 0 | 0 | 0 | 0 | 0 | 0 | 0 | 0 | 0 | 0 | 0 | 0 | 0 | 0 | 0 | 0 | 0 | 0 | 0 | 0 | 0 | 0 | 0 | 0 | 0 | 0 | 0 | 0 | 0 | 0 | 0 | 0 | 0 | 0 | 0 | 0 | 0 | 0 | 0 | 0
1.2.2.1 | Реконструкция ЛЭП-0,4 кВ фидер "Промзона" КТП №12-601 в пгт. Куминский Кондинского района (ЛЭП-0,4 кВ ориентировочной протяженностью 0,7 км) | P_РКн-1158 | 0 | 0 | 0 | 0 | 0 | 0 | 0 | 0 | 0 | 0 | 0 | 0 | 0 | 0 | 0 | 0 | 0 | 0 | 0 | 0 | 0 | 0 | 0 | 0 | 0 | 0 | 0 | 0 | 0 | 0 | 0 | 0 | 0 | 0 | 0 | 0 | 0 | 0 | 0 | 0 | 0 | 0 | 0 | 0 | 0
1.2.2.1 | Реконструкция ЛЭП-10 кВ ф. «16МКР», ф. «ПМК3-1» от ПС «Хвойная», ТП-10/0,4 кВ №9-6-8, ТП-10/0,4 кВ №9-6-3 в Югорск (замена КТП-10/0,4 кВ - 2 шт., замена провода АС на СИП протяж. 5,62 км, ЛЭП-10 кВ ор. протяж. 8,270 км) | P_РСв-1165 | 0 | 0 | 0 | 0 | 0 | 0 | 0 | 0 | 0 | 0 | 0 | 0 | 0 | 0 | 0 | 0 | 0 | 0 | 0 | 0 | 2.8 | 0 | 0 | 8.27 | 0 | 0 | 0 | 0 | 0 | 0 | 0 | 0 | 0 | 0 | 0.040698 | 3.7283e-05 | 0 | 0 | 0 | 97.9806 | 0 | 0 | 0 | 0 | 0
1.2.2.1 | Реконструкция ЛЭП-10 кВ ф. «Нижний склад», ф. «Лесокомбинат», ф. «Лесозавод» от ПС «Геологическая», ТП-10/0,4 кВ №9-14-7 в Югорск (замена КТП-10/0,4 кВ -1 шт., замена провода АС на СИП протяженностью 10,86 км, ЛЭП-10 кВ ориентир. протяжен. 11,69 км) | P_РСв-1164 | 0 | 0 | 0 | 0 | 0 | 0 | 0 | 0 | 0 | 0 | 0 | 0 | 0 | 0 | 0 | 0 | 0 | 0 | 0 | 0 | 1.26 | 0 | 0 | 11.69 | 0 | 0 | 0 | 0 | 0 | 0 | 0 | 0 | 0 | 0 | 0.0058658 | 7.6193e-06 | 0 | 0 | 0 | 98.7239 | 0 | 0 | 0 | 0 | 0
1.2.2.1 | Реконструкция ЛЭП 10 кВ на участках ЦРП№2-4 – КТП-3 – КТП-4 (Замена провода и опор ВЛ-10 кВ - 1,99 км, замена КЛ-10 кВ - 0,15 км) в г. Когалым | H_СКг-0165 | 0 | 0 | 0 | 0 | 0 | 0 | 0 | 0 | 0 | 0 | 0 | 0 | 0 | 0 | 0 | 0 | 0 | 0 | 0 | 0 | 0 | 0 | 0 | 0 | 0 | 0 | 0 | 0 | 0 | 0 | 0 | 0 | 0 | 0 | 0 | 0 | 0 | 0 | 0 | 0 | 0 | 0 | 0 | 0 | 0
1.2.2.1 | Реконструкция ЛЭП-6 кВ на участке от ПС-35/6 кВ №35 до ЦРП-13 (Замена 2КЛ-6 кВ - 1,9 км, взамен существующей КЛ-6 кВ) в п. Пионерный г. Когалым | H_СКг-0163 | 0 | 0 | 0 | 0 | 0 | 0 | 0 | 0 | 0 | 0 | 0 | 0 | 0 | 0 | 0 | 0 | 0 | 0 | 0 | 0 | 0 | 0 | 0 | 0 | 0 | 0 | 0 | 0 | 0 | 0 | 0 | 0 | 0 | 0 | 0 | 0 | 0 | 0 | 0 | 0 | 0 | 0 | 0 | 0 | 0
1.2.2.1 | Реконструкция сетей электроснабжения 10-0,4 кВ, ТП-10/0,4 кВ (Замена КТП-10/0,4 кВ - 9 шт, ЛЭП-10 кВ - 4,26 км, ЛЭП-0,4 кВ - 8,38 км) в п. Агириш 1, 2 очередь | G_ССв-0180 | 0 | 0 | 0 | 0 | 0 | 0 | 0 | 0 | 0 | 0 | 0 | 0 | 0 | 0 | 0 | 0 | 0 | 0.62 | 0 | 0 | 3.21 | 0 | 0 | 5.173 | 7.481 | 0 | 0 | 9 | 0 | 0 | 0 | 0 | 0 | 0 | 0.005796 | 1.4011e-05 | 0 | 0 | 0 | 0 | 0 | 0 | 0 | 0 | 0
1.2.2.1 | Реконструкция ЛЭП-35 кВ на участке от ПС 110 кВ ГИБДД (Замена КЛ-35 кВ - 2,81 км, монтаж портала 35 кВ - 1 шт.) в Ханты-Мансийском районе | O_РХмр-0957 | 0 | 0 | 0 | 0 | 0 | 0 | 0 | 0 | 0 | 0 | 0 | 0 | 0 | 0 | 0 | 0 | 0 | 0 | 0 | 0 | 0 | 0 | 0 | 0 | 0 | 0 | 0 | 0 | 0 | 0 | 0 | 0 | 0 | 0 | 0 | 0 | 0 | 0 | 0 | 0 | 0 | 0 | 0 | 0 | 0
1.2.2.1 | Реконструкция ЛЭП-0,4 кВ на участке 1-го и 2-го ввода КТП №10-9 (Замена КЛ-0,4 кВ - 0,18 км) в г. Белоярский | N_СБл-0776 | 0 | 0 | 0 | 0 | 0 | 0 | 0 | 0 | 0 | 0 | 0 | 0 | 0 | 0 | 0 | 0 | 0 | 0 | 0 | 0 | 0 | 0 | 0 | 0 | 0 | 0 | 0 | 0 | 0 | 0 | 0 | 0 | 0 | 0 | 0 | 0 | 0 | 0 | 0 | 0 | 0 | 0 | 0 | 0 | 0
1.2.2.1 | Реконструкция КЛ-0,4 кВ ф. "Бакинская 11,13" (Замена КЛ-0,4 кВ - 0,2 км, взамен существующих КЛ-0,4 кВ) в г. Когалым | M_СКг-0622 | 0 | 0 | 0 | 0 | 0 | 0 | 0 | 0 | 0 | 0 | 0 | 0 | 0 | 0 | 0 | 0 | 0 | 0 | 0 | 0 | 0 | 0 | 0 | 0 | 0 | 0 | 0 | 0 | 0 | 0 | 0 | 0 | 0 | 0 | 0 | 0 | 0 | 0 | 0 | 0 | 0 | 0 | 0 | 0 | 0
1.2.2.1 | Реконструкция КЛ-0,4 кВ ф. "Бакинская 21,15" (Замена КЛ-0,4 кВ - 0,2 км, взамен существующих КЛ-0,4 кВ) в г. Когалым | M_СКг-0623 | 0 | 0 | 0 | 0 | 0 | 0 | 0 | 0 | 0 | 0 | 0 | 0 | 0 | 0 | 0 | 0 | 0 | 0 | 0 | 0 | 0 | 0 | 0 | 0 | 0 | 0 | 0 | 0 | 0 | 0 | 0 | 0 | 0 | 0 | 0 | 0 | 0 | 0 | 0 | 0 | 0 | 0 | 0 | 0 | 0
1.2.2.1 | Реконструкция КЛ-10 кВ на участке от ТП 10/0,4 кВ №2-11 до ТП 10/0,4 кВ №2-31 (Замена КЛ-10 кВ - 0,6 км, взамен существующей КЛ-10 кВ) в г. Когалым | M_СКг-0621 | 0 | 0 | 0 | 0 | 0 | 0 | 0 | 0 | 0 | 0 | 0 | 0 | 0 | 0 | 0 | 0 | 0 | 0 | 0 | 0 | 0 | 0 | 0 | 0 | 0 | 0 | 0 | 0 | 0 | 0 | 0 | 0 | 0 | 0 | 0 | 0 | 0 | 0 | 0 | 0 | 0 | 0 | 0 | 0 | 0
1.2.2.1 | Реконструкция КЛ-10 кВ на участке от ТП 10/0,4 кВ №2-13 до ТП 10/0,4 кВ №2-16 (Замена КЛ-10 кВ - 0,7 км, взамен существующих КЛ-10 кВ) в г. Когалым | M_СКг-0619 | 0 | 0 | 0 | 0 | 0 | 0 | 0 | 0 | 0 | 0 | 0 | 0 | 0 | 0 | 0 | 0 | 0 | 0 | 0 | 0 | 0 | 0 | 0 | 0 | 0 | 0 | 0 | 0 | 0 | 0 | 0 | 0 | 0 | 0 | 0 | 0 | 0 | 0 | 0 | 0 | 0 | 0 | 0 | 0 | 0
1.2.2.1 | Реконструкция КЛ-10 кВ на участке от ТП 10/0,4 кВ №2-59 до ТП 10/0,4 кВ №2-61 (Замена КЛ-10 кВ - 1,7 км, взамен существующей КЛ-10 кВ) в г. Когалым | M_СКг-0620 | 0 | 0 | 0 | 0 | 0 | 0 | 0 | 0 | 0 | 0 | 0 | 0 | 0 | 0 | 0 | 0 | 0 | 0 | 0 | 0 | 0 | 0 | 0 | 0 | 0 | 0 | 0 | 0 | 0 | 0 | 0 | 0 | 0 | 0 | 0 | 0 | 0 | 0 | 0 | 0 | 0 | 0 | 0 | 0 | 0
1.2.2.2 | Модернизация, техническое перевооружение линий электропередачи, всего, в том числе: | Г | 0 | 0 | 0 | 0 | 0 | 0 | 0 | 0 | 0 | 0 | 0 | 0 | 0 | 0 | 0 | 0 | 0 | нд | 0 | 0 | 0 | 0 | 0 | 0 | 0 | 0 | 0 | 0 | 0 | 0 | 0 | 0 | 0 | нд | 0 | 0 | нд | 0 | 0 | 8.523 | 0 | 0 | 0 | 0 | 0
1.2.2.2 | Модернизация ВЛЗ-20 кВ ф. №3 Шайтанка, ф. №7 Пугоры (Монтаж высоковольтных модулей определения мест повреждения – 4 шт.) | O_ПБр-1002 | 0 | 0 | 0 | 0 | 0 | 0 | 0 | 0 | 0 | 0 | 0 | 0 | 0 | 0 | 0 | 0 | 0 | 0 | 0 | 0 | 0 | 0 | 0 | 0 | 0 | 0 | 0 | 0 | 0 | 0 | 0 | 0 | 0 | 0 | 0 | 0 | 0 | 0 | 0 | 0 | 0 | 0 | 0 | 0 | 0
1.2.2.2 | Модернизация ВЛЗ 10 кВ ф. «Пырьях-Кышик» ТП-20/10 кВ № 18-4041 в с. Кышик Ханты-Мансийского района (Монтаж вольтодобавочных трансформаторов - 3 шт) | P_РХмр-1218 | 0 | 0 | 0 | 0 | 0 | 0 | 0 | 0 | 0 | 0 | 0 | 0 | 0 | 0 | 0 | 0 | 0 | 0 | 0 | 0 | 0 | 0 | 0 | 0 | 0 | 0 | 0 | 0 | 0 | 0 | 0 | 0 | 0 | 0 | 0 | 0 | 0 | 0 | 0 | 4.72 | 0 | 0 | 0 | 0 | 0
1.2.2.2 | Модернизация ВЛЗ 10 кВ ф. «Пырьях-Нялино» ТП-20/10 кВ № 18-4041 в с. Нялино Ханты-Мансийского района (Монтаж вольтодобавочных трансформаторов - 3 шт) | P_РХмр-1219 | 0 | 0 | 0 | 0 | 0 | 0 | 0 | 0 | 0 | 0 | 0 | 0 | 0 | 0 | 0 | 0 | 0 | 0 | 0 | 0 | 0 | 0 | 0 | 0 | 0 | 0 | 0 | 0 | 0 | 0 | 0 | 0 | 0 | 0 | 0 | 0 | 0 | 0 | 0 | 3.803 | 0 | 0 | 0 | 0 | 0
1.2.2.2 | Монтаж пункта повышения напряжения на двухцепной ВЛЗ-10 кВ «Кедровое», «Болчары» мощностью 2*4000 кВА в селе Болчары Кондинского района | M_ПКн-0599 | 0 | 0 | 0 | 0 | 0 | 0 | 0 | 0 | 0 | 0 | 0 | 0 | 0 | 0 | 0 | 0 | 0 | 0 | 0 | 0 | 0 | 0 | 0 | 0 | 0 | 0 | 0 | 0 | 0 | 0 | 0 | 0 | 0 | 0 | 0 | 0 | 0 | 0 | 0 | 0 | 0 | 0 | 0 | 0 | 0
1.2.3 | Развитие и модернизация учета электрической энергии (мощности), всего, в том числе: | Г | 0 | 0 | 0 | 0 | 0 | 0 | 0 | 0 | 0 | 0 | 0 | 0 | 0 | 0 | 0 | 0 | 0 | нд | 0 | 0 | 0 | 0 | 0 | 0 | 0 | 0 | 0 | 0 | 0 | 0 | 0 | 0 | 0 | нд | 0 | 0 | нд | 0 | 0 | -5.5511e-17 | 0 | 182.8101 | 0 | 0 | 0
1.2.3.1 | Установка приборов учета, класс напряжения 0,22 (0,4) кВ, всего, в том числе: | Г | 0 | 0 | 0 | 0 | 0 | 0 | 0 | 0 | 0 | 0 | 0 | 0 | 0 | 0 | 0 | 0 | 0 | нд | 0 | 0 | 0 | 0 | 0 | 0 | 0 | 0 | 0 | 0 | 0 | 0 | 0 | 0 | 0 | нд | 0 | 0 | нд | 0 | 0 | 0 | 0 | 151.3473 | 0 | 0 | 0
1.2.3.1 | Создание точек учета розничного рынка электроэнергии Белоярского района | K_ПУХМАО-0418 | 0 | 0 | 0 | 0 | 0 | 0 | 0 | 0 | 0 | 0 | 0 | 0 | 0 | 0 | 0 | 0 | 0 | 0 | 0 | 0 | 0 | 0 | 0 | 0 | 0 | 0 | 0 | 0 | 0 | 0 | 0 | 0 | 0 | 0 | 0 | 0 | 0 | 0 | 0 | 0 | 0 | 2.9193 | 0 | 0 | 0
1.2.3.1 | Создание точек учета розничного рынка электроэнергии Березовского района | J_ПУХМАО-0279 | 0 | 0 | 0 | 0 | 0 | 0 | 0 | 0 | 0 | 0 | 0 | 0 | 0 | 0 | 0 | 0 | 0 | 0 | 0 | 0 | 0 | 0 | 0 | 0 | 0 | 0 | 0 | 0 | 0 | 0 | 0 | 0 | 0 | 0 | 0 | 0 | 0 | 0 | 0 | 0 | 0 | 5.8187 | 0 | 0 | 0
1.2.3.1 | Создание точек учета розничного рынка электроэнергии г. Когалым | L_ПУХМАО-0502 | 0 | 0 | 0 | 0 | 0 | 0 | 0 | 0 | 0 | 0 | 0 | 0 | 0 | 0 | 0 | 0 | 0 | 0 | 0 | 0 | 0 | 0 | 0 | 0 | 0 | 0 | 0 | 0 | 0 | 0 | 0 | 0 | 0 | 0 | 0 | 0 | 0 | 0 | 0 | 0 | 0 | 6.7972 | 0 | 0 | 0
1.2.3.1 | Создание точек учета розничного рынка электроэнергии г. Нягань | J_ПУХМАО-0278 | 0 | 0 | 0 | 0 | 0 | 0 | 0 | 0 | 0 | 0 | 0 | 0 | 0 | 0 | 0 | 0 | 0 | 0 | 0 | 0 | 0 | 0 | 0 | 0 | 0 | 0 | 0 | 0 | 0 | 0 | 0 | 0 | 0 | 0 | 0 | 0 | 0 | 0 | 0 | 0 | 0 | 25.6545 | 0 | 0 | 0
1.2.3.1 | Создание точек учета розничного рынка электроэнергии г. Югорск | J_ПУХМАО-0277 | 0 | 0 | 0 | 0 | 0 | 0 | 0 | 0 | 0 | 0 | 0 | 0 | 0 | 0 | 0 | 0 | 0 | 0 | 0 | 0 | 0 | 0 | 0 | 0 | 0 | 0 | 0 | 0 | 0 | 0 | 0 | 0 | 0 | 0 | 0 | 0 | 0 | 0 | 0 | 0 | 0 | 36.9732 | 0 | 0 | 0
1.2.3.1 | Создание точек учета розничного рынка электроэнергии Кондинского района | L_ПУХМАО-0500 | 0 | 0 | 0 | 0 | 0 | 0 | 0 | 0 | 0 | 0 | 0 | 0 | 0 | 0 | 0 | 0 | 0 | 0 | 0 | 0 | 0 | 0 | 0 | 0 | 0 | 0 | 0 | 0 | 0 | 0 | 0 | 0 | 0 | 0 | 0 | 0 | 0 | 0 | 0 | 0 | 0 | 33.2105 | 0 | 0 | 0
1.2.3.1 | Создание точек учета розничного рынка электроэнергии Советского района | K_ПУХМАО-0403 | 0 | 0 | 0 | 0 | 0 | 0 | 0 | 0 | 0 | 0 | 0 | 0 | 0 | 0 | 0 | 0 | 0 | 0 | 0 | 0 | 0 | 0 | 0 | 0 | 0 | 0 | 0 | 0 | 0 | 0 | 0 | 0 | 0 | 0 | 0 | 0 | 0 | 0 | 0 | 0 | 0 | 27.5887 | 0 | 0 | 0
1.2.3.1 | Создание точек учета розничного рынка электроэнергии Ханты-Мансийского района | L_ПУХМАО-0501 | 0 | 0 | 0 | 0 | 0 | 0 | 0 | 0 | 0 | 0 | 0 | 0 | 0 | 0 | 0 | 0 | 0 | 0 | 0 | 0 | 0 | 0 | 0 | 0 | 0 | 0 | 0 | 0 | 0 | 0 | 0 | 0 | 0 | 0 | 0 | 0 | 0 | 0 | 0 | 0 | 0 | 12.3852 | 0 | 0 | 0
1.2.3.2 | Установка приборов учета, класс напряжения 6 (10) кВ, всего, в том числе: | Г | 0 | 0 | 0 | 0 | 0 | 0 | 0 | 0 | 0 | 0 | 0 | 0 | 0 | 0 | 0 | 0 | 0 | нд | 0 | 0 | 0 | 0 | 0 | 0 | 0 | 0 | 0 | 0 | 0 | 0 | 0 | 0 | 0 | нд | 0 | 0 | нд | 0 | 0 | 0 | 0 | 0 | 0 | 0 | 0
1.2.3.3 | Установка приборов учета, класс напряжения 35 кВ, всего, в том числе: | Г | 0 | 0 | 0 | 0 | 0 | 0 | 0 | 0 | 0 | 0 | 0 | 0 | 0 | 0 | 0 | 0 | 0 | нд | 0 | 0 | 0 | 0 | 0 | 0 | 0 | 0 | 0 | 0 | 0 | 0 | 0 | 0 | 0 | нд | 0 | 0 | нд | 0 | 0 | 0 | 0 | 0 | 0 | 0 | 0
1.2.3.4 | Установка приборов учета, класс напряжения 110 кВ и выше, всего, в том числе: | Г | 0 | 0 | 0 | 0 | 0 | 0 | 0 | 0 | 0 | 0 | 0 | 0 | 0 | 0 | 0 | 0 | 0 | нд | 0 | 0 | 0 | 0 | 0 | 0 | 0 | 0 | 0 | 0 | 0 | 0 | 0 | 0 | 0 | нд | 0 | 0 | нд | 0 | 0 | 0 | 0 | 0 | 0 | 0 | 0
1.2.3.5 | Включение приборов учета в систему сбора и передачи данных, класс напряжения 0,22 (0,4) кВ, всего, в том числе: | Г | 0 | 0 | 0 | 0 | 0 | 0 | 0 | 0 | 0 | 0 | 0 | 0 | 0 | 0 | 0 | 0 | 0 | нд | 0 | 0 | 0 | 0 | 0 | 0 | 0 | 0 | 0 | 0 | 0 | 0 | 0 | 0 | 0 | нд | 0 | 0 | нд | 0 | 0 | -5.5511e-17 | 0 | 31.4628 | 0 | 0 | 0
1.2.3.5 | Обеспечение коммерческого учета электрической энергии (мощности) по договорам на технологическое присоединение | L_ПУХМАО-0503 | 0 | 0 | 0 | 0 | 0 | 0 | 0 | 0 | 0 | 0 | 0 | 0 | 0 | 0 | 0 | 0 | 0 | 0 | 0 | 0 | 0 | 0 | 0 | 0 | 0 | 0 | 0 | 0 | 0 | 0 | 0 | 0 | 0 | 0 | 0 | 0 | 0 | 0 | 0 | 0 | 0 | 0 | 0 | 0 | 0
1.2.3.5 | Обеспечение коммерческого учета электрической энергии (мощности) по договорам на технологическое присоединение Белоярский район | N_ПУБл-0933 | 0 | 0 | 0 | 0 | 0 | 0 | 0 | 0 | 0 | 0 | 0 | 0 | 0 | 0 | 0 | 0 | 0 | 0 | 0 | 0 | 0 | 0 | 0 | 0 | 0 | 0 | 0 | 0 | 0 | 0 | 0 | 0 | 0 | 0 | 0 | 0 | 0 | 0 | 0 | 0 | 0 | 1.9871 | 0 | 0 | 0
1.2.3.5 | Обеспечение коммерческого учета электрической энергии (мощности) по договорам на технологическое присоединение Берёзовский район | N_ПУБр-0934 | 0 | 0 | 0 | 0 | 0 | 0 | 0 | 0 | 0 | 0 | 0 | 0 | 0 | 0 | 0 | 0 | 0 | 0 | 0 | 0 | 0 | 0 | 0 | 0 | 0 | 0 | 0 | 0 | 0 | 0 | 0 | 0 | 0 | 0 | 0 | 0 | 0 | 0 | 0 | 0 | 0 | 0.99856 | 0 | 0 | 0
1.2.3.5 | Обеспечение коммерческого учета электрической энергии (мощности) по договорам на технологическое присоединение г. Когалым | N_ПУКг-0935 | 0 | 0 | 0 | 0 | 0 | 0 | 0 | 0 | 0 | 0 | 0 | 0 | 0 | 0 | 0 | 0 | 0 | 0 | 0 | 0 | 0 | 0 | 0 | 0 | 0 | 0 | 0 | 0 | 0 | 0 | 0 | 0 | 0 | 0 | 0 | 0 | 0 | 0 | 0 | 0 | 0 | 1.9307 | 0 | 0 | 0
1.2.3.5 | Обеспечение коммерческого учета электрической энергии (мощности) по договорам на технологическое присоединение г. Нягань | N_ПУНг-0937 | 0 | 0 | 0 | 0 | 0 | 0 | 0 | 0 | 0 | 0 | 0 | 0 | 0 | 0 | 0 | 0 | 0 | 0 | 0 | 0 | 0 | 0 | 0 | 0 | 0 | 0 | 0 | 0 | 0 | 0 | 0 | 0 | 0 | 0 | 0 | 0 | 0 | 0 | 0 | 0 | 0 | 6.0003 | 0 | 0 | 0
1.2.3.5 | Обеспечение коммерческого учета электрической энергии (мощности) по договорам на технологическое присоединение г. Сургут | N_ПУСг-0944 | 0 | 0 | 0 | 0 | 0 | 0 | 0 | 0 | 0 | 0 | 0 | 0 | 0 | 0 | 0 | 0 | 0 | 0 | 0 | 0 | 0 | 0 | 0 | 0 | 0 | 0 | 0 | 0 | 0 | 0 | 0 | 0 | 0 | 0 | 0 | 0 | 0 | 0 | 0 | -5.5511e-17 | 0 | 0.39919 | 0 | 0 | 0
1.2.3.5 | Обеспечение коммерческого учета электрической энергии (мощности) по договорам на технологическое присоединение г. Югорск | N_ПУЮг-0932 | 0 | 0 | 0 | 0 | 0 | 0 | 0 | 0 | 0 | 0 | 0 | 0 | 0 | 0 | 0 | 0 | 0 | 0 | 0 | 0 | 0 | 0 | 0 | 0 | 0 | 0 | 0 | 0 | 0 | 0 | 0 | 0 | 0 | 0 | 0 | 0 | 0 | 0 | 0 | 0 | 0 | 9.142 | 0 | 0 | 0
1.2.3.5 | Обеспечение коммерческого учета электрической энергии (мощности) по договорам на технологическое присоединение Кондинский район | N_ПУКн-0936 | 0 | 0 | 0 | 0 | 0 | 0 | 0 | 0 | 0 | 0 | 0 | 0 | 0 | 0 | 0 | 0 | 0 | 0 | 0 | 0 | 0 | 0 | 0 | 0 | 0 | 0 | 0 | 0 | 0 | 0 | 0 | 0 | 0 | 0 | 0 | 0 | 0 | 0 | 0 | 0 | 0 | 4.6876 | 0 | 0 | 0
1.2.3.5 | Обеспечение коммерческого учета электрической энергии (мощности) по договорам на технологическое присоединение Советский район | N_ПУСв-0938 | 0 | 0 | 0 | 0 | 0 | 0 | 0 | 0 | 0 | 0 | 0 | 0 | 0 | 0 | 0 | 0 | 0 | 0 | 0 | 0 | 0 | 0 | 0 | 0 | 0 | 0 | 0 | 0 | 0 | 0 | 0 | 0 | 0 | 0 | 0 | 0 | 0 | 0 | 0 | 0 | 0 | 5.9158 | 0 | 0 | 0
1.2.3.5 | Обеспечение коммерческого учета электрической энергии (мощности) по договорам на технологическое присоединение Ханты-Мансийский район | N_ПУХмр-0939 | 0 | 0 | 0 | 0 | 0 | 0 | 0 | 0 | 0 | 0 | 0 | 0 | 0 | 0 | 0 | 0 | 0 | 0 | 0 | 0 | 0 | 0 | 0 | 0 | 0 | 0 | 0 | 0 | 0 | 0 | 0 | 0 | 0 | 0 | 0 | 0 | 0 | 0 | 0 | 0 | 0 | 0.40142 | 0 | 0 | 0
1.2.3.6 | Включение приборов учета в систему сбора и передачи данных, класс напряжения 6 (10) кВ, всего, в том числе: | Г | 0 | 0 | 0 | 0 | 0 | 0 | 0 | 0 | 0 | 0 | 0 | 0 | 0 | 0 | 0 | 0 | 0 | нд | 0 | 0 | 0 | 0 | 0 | 0 | 0 | 0 | 0 | 0 | 0 | 0 | 0 | 0 | 0 | нд | 0 | 0 | нд | 0 | 0 | 0 | 0 | 0 | 0 | 0 | 0
1.2.3.7 | Включение приборов учета в систему сбора и передачи данных, класс напряжения 35 кВ, всего, в том числе: | Г | 0 | 0 | 0 | 0 | 0 | 0 | 0 | 0 | 0 | 0 | 0 | 0 | 0 | 0 | 0 | 0 | 0 | нд | 0 | 0 | 0 | 0 | 0 | 0 | 0 | 0 | 0 | 0 | 0 | 0 | 0 | 0 | 0 | нд | 0 | 0 | нд | 0 | 0 | 0 | 0 | 0 | 0 | 0 | 0
1.2.3.8 | Включение приборов учета в систему сбора и передачи данных, класс напряжения 110 кВ и выше, всего, в том числе: | Г | 0 | 0 | 0 | 0 | 0 | 0 | 0 | 0 | 0 | 0 | 0 | 0 | 0 | 0 | 0 | 0 | 0 | нд | 0 | 0 | 0 | 0 | 0 | 0 | 0 | 0 | 0 | 0 | 0 | 0 | 0 | 0 | 0 | нд | 0 | 0 | нд | 0 | 0 | 0 | 0 | 0 | 0 | 0 | 0
1.2.4 | Реконструкция, модернизация, техническое перевооружение прочих объектов основных средств, всего, в том числе: | Г | 0 | 0 | 0 | 0 | 0 | 0 | 0 | 0 | 0 | 0 | 0 | 0 | 0 | 0 | 0 | 0 | 0 | нд | 0 | 0 | 0 | 0 | 0 | 0 | 0 | 0 | 0 | 0 | 0 | 0 | 0 | 0 | 0 | нд | 0 | 0 | нд | 0 | 0 | 0 | 0 | 0 | 0 | 15.74 | 0
1.2.4.1 | Реконструкция прочих объектов основных средств, всего, в том числе: | Г | 0 | 0 | 0 | 0 | 0 | 0 | 0 | 0 | 0 | 0 | 0 | 0 | 0 | 0 | 0 | 0 | 0 | нд | 0 | 0 | 0 | 0 | 0 | 0 | 0 | 0 | 0 | 0 | 0 | 0 | 0 | 0 | 0 | нд | 0 | 0 | нд | 0 | 0 | 0 | 0 | 0 | 0 | 15.74 | 0
1.2.4.1 | Реконструкция офисного здания АО «ЮРЭСК», расположенного по адресу г. Ханты-Мансийск ул. Ленина 52/1» | P_ПХм-1155 | 0 | 0 | 0 | 0 | 0 | 0 | 0 | 0 | 0 | 0 | 0 | 0 | 0 | 0 | 0 | 0 | 0 | 0 | 0 | 0 | 0 | 0 | 0 | 0 | 0 | 0 | 0 | 0 | 0 | 0 | 0 | 0 | 0 | 0 | 0 | 0 | 0 | 0 | 0 | 0 | 0 | 0 | 0 | 15.74 | 0
1.2.4.2 | Модернизация, техническое перевооружение прочих объектов основных средств, всего, в том числе: | Г | 0 | 0 | 0 | 0 | 0 | 0 | 0 | 0 | 0 | 0 | 0 | 0 | 0 | 0 | 0 | 0 | 0 | нд | 0 | 0 | 0 | 0 | 0 | 0 | 0 | 0 | 0 | 0 | 0 | 0 | 0 | 0 | 0 | нд | 0 | 0 | нд | 0 | 0 | 0 | 0 | 0 | 0 | 0 | 0
1.3 | Инвестиционные проекты, реализация которых обуславливается схемами и программами перспективного развития электроэнергетики, всего, в том числе: | Г | 0 | 0 | 0 | 0 | 0 | 0 | 0 | 0 | 0 | 0 | 0 | 0 | 0 | 0 | 0 | 0 | 0 | нд | 0 | 0 | 0 | 0 | 0 | 0 | 0 | 0 | 0 | 0 | 0 | 0 | 0 | 0 | 0 | нд | 0 | 0 | нд | 0 | 0 | 0 | 0 | 0 | 0 | 0 | 0
1.3.1 | Инвестиционные проекты, предусмотренные схемой и программой развития Единой энергетической системы России, всего, в том числе: | Г | 0 | 0 | 0 | 0 | 0 | 0 | 0 | 0 | 0 | 0 | 0 | 0 | 0 | 0 | 0 | 0 | 0 | нд | 0 | 0 | 0 | 0 | 0 | 0 | 0 | 0 | 0 | 0 | 0 | 0 | 0 | 0 | 0 | нд | 0 | 0 | нд | 0 | 0 | 0 | 0 | 0 | 0 | 0 | 0
1.3.2 | Инвестиционные проекты, предусмотренные схемой и программой развития субъекта Российской Федерации, всего, в том числе: | Г | 0 | 0 | 0 | 0 | 0 | 0 | 0 | 0 | 0 | 0 | 0 | 0 | 0 | 0 | 0 | 0 | 0 | нд | 0 | 0 | 0 | 0 | 0 | 0 | 0 | 0 | 0 | 0 | 0 | 0 | 0 | 0 | 0 | нд | 0 | 0 | нд | 0 | 0 | 0 | 0 | 0 | 0 | 0 | 0
1.4 | Прочее новое строительство объектов электросетевого хозяйства, всего, в том числе: | Г | 0 | 0 | 0 | 0 | 0 | 0 | 0 | 0 | 1.5 | 0 | 0 | 0 | 0 | 0 | 0 | 0 | 0 | нд | 0 | 0 | 0 | 0 | 0 | 0 | 0 | 0 | 0 | 0 | 0 | 0 | 0 | 0 | 0 | нд | 0.003255 | 1.8885e-05 | нд | 0 | 0 | 23.2546 | 0 | 0 | 0 | 0 | 0
1.4 | КТП-10/0,4 кВ, ЛЭП-10 кВ для электроснабжения микрорайона жилой застройки в границах ул. Нефтяников – пр. Набережный – ул. Дзержинского – ул. Береговая в г. Сургут. 3 этап. | J_ТПСг-0251 | 0 | 0 | 0 | 0 | 0 | 0 | 0 | 0 | 0 | 0 | 0 | 0 | 0 | 0 | 0 | 0 | 0 | 0.357 | 0 | 0 | 0 | 0 | 0 | 0 | 0 | 0 | 0 | 0 | 0 | 0 | 0 | 0 | 0 | 0 | 0 | 0 | 0 | 0 | 0 | 0 | 0 | 0 | 0 | 0 | 0
1.4 | РП-10 кВ, КЛ-10 кВ по ул. Уральская в г.Нягань | L_CНг-0436 | 0 | 0 | 0 | 0 | 0 | 0 | 0 | 0 | 0 | 0 | 0 | 0 | 0 | 0 | 0 | 0 | 0 | 0 | 0 | 0 | 0 | 0 | 0 | 0 | 0 | 0 | 0 | 0 | 0 | 0 | 0 | 0 | 0 | 0 | 0 | 0 | 0 | 0 | 0 | 0 | 0 | 0 | 0 | 0 | 0
1.4 | Сети электроснабжения 10-0,4 кВ, КТП-10/0,4 кВ в мкр. "Зеленая зона" г. Югорск (3 этап) | G_СЮг-0187 | 0 | 0 | 0 | 0 | 0 | 0 | 0 | 0 | 0 | 0 | 0 | 0 | 0 | 0 | 0 | 0 | 0 | 0 | 0 | 0 | 0 | 0 | 0 | 0 | 0 | 0 | 0 | 0 | 0 | 0 | 0 | 0 | 0 | 0 | 0 | 0 | 0 | 0 | 0 | 0 | 0 | 0 | 0 | 0 | 0
1.4 | Строительство КТП 10/0,4 кВ мощностью 2 МВА, ЛЭП 10-0,4 кВ ориентировочной протяженностью 0,9 км для электроснабжения общеобразовательной школы по улице 20 Лет Нягани в г. Нягань | J_ТПНг-0293 | 0 | 0 | 0 | 0 | 0 | 0 | 0 | 0 | 0 | 0 | 0 | 0 | 0 | 0 | 0 | 0 | 0 | 0.44 | 0 | 0 | 0 | 0 | 0 | 0 | 0 | 0 | 0 | 0 | 0 | 0 | 0 | 0 | 0 | 0 | 0 | 0 | 0 | 0 | 0 | 0 | 0 | 0 | 0 | 0 | 0
1.4 | Строительство ЛЭП 10 кВ ориентировочной протяженностью 0,32 км для электроснабжения многоквартирного жилого дома по адресу мкр. 3-й, уч. № 5, в п. Верхнеказымский, Белоярского района | N_ТПБл-0758 | 0 | 0 | 0 | 0 | 0 | 0 | 0 | 0 | 0 | 0 | 0 | 0 | 0 | 0 | 0 | 0 | 0 | 0 | 0 | 0 | 0 | 0 | 0 | 0 | 0 | 0 | 0 | 0 | 0 | 0 | 0 | 0 | 0 | 0 | 0 | 0 | 0 | 0 | 0 | 0 | 0 | 0 | 0 | 0 | 0
1.4 | Строительство ЛЭП с ПС 35/6 кВ для развития электрической сети в районе "Промышленной площадки" по ул. Широкая, г. Когалым | N_СКг-0845 | 0 | 0 | 0 | 0 | 0 | 0 | 0 | 0 | 0 | 0 | 0 | 0 | 0 | 0 | 0 | 0 | 0 | 0.97 | 0 | 0 | 0 | 0 | 0 | 0 | 0 | 0 | 0 | 0 | 0 | 0 | 0 | 0 | 0 | 0 | 0 | 0 | 0 | 0 | 0 | 0 | 0 | 0 | 0 | 0 | 0
1.4 | Строительство ЛЭП-10 кВ от ПС 35/10 кВ "Ямки" до д. Сотник Кондинского района (ЛЭП-10 кВ ориентировочной протяженностью 6,5 км) | M_СКн-0600 | 0 | 0 | 0 | 0 | 0 | 0 | 0 | 0 | 0 | 0 | 0 | 0 | 0 | 0 | 0 | 0 | 0 | 0 | 0 | 0 | 0 | 0 | 0 | 0 | 0 | 0 | 0 | 0 | 0 | 0 | 0 | 0 | 0 | 0 | 0 | 0 | 0 | 0 | 0 | 7.7682 | 0 | 0 | 0 | 0 | 0
1.4 | Строительство ЛЭП-6 кВ на участке от яч. 20 ЗРУ НПС "Кума" до оп. № 28 ВЛ-6 кВ фид. «Поселковый» в пгт. Куминский Кондинского района (ВЛЗ-6 кВ ориентировочной протяженностью 1,5 км) | P_СКн-1156 | 0 | 0 | 0 | 0 | 0 | 0 | 0 | 0 | 1.5 | 0 | 0 | 0 | 0 | 0 | 0 | 0 | 0 | 0 | 0 | 0 | 0 | 0 | 0 | 0 | 0 | 0 | 0 | 0 | 0 | 0 | 0 | 0 | 0 | 0 | 0.003255 | 1.8885e-05 | 0 | 0 | 0 | 15.4864 | 0 | 0 | 0 | 0 | 0
1.4 | Строительство распределительных сетей 0,4 кВ для развития электросетевой инфраструктуры района «Пионерный» в г. Когалым. ЛЭП-0,4кВ ориентировочной протяженностью 1,7 км | N_ТПКг-0894 | 0 | 0 | 0 | 0 | 0 | 0 | 0 | 0 | 0 | 0 | 0 | 0 | 0 | 0 | 0 | 0 | 0 | 0 | 0 | 0 | 0 | 0 | 0 | 0 | 0 | 0 | 0 | 0 | 0 | 0 | 0 | 0 | 0 | 0 | 0 | 0 | 0 | 0 | 0 | 0 | 0 | 0 | 0 | 0 | 0
1.4 | Строительство распределительных сетей 10 и 0,4 кВ для развития электросетевой инфраструктуры с. Реполово Ханты-Мансийского района (ЛЭП 10-04 кВ ориентировочной протяженностью 0,100 км, ТП 10/0,4 кВ мощностью 0,25 МВА– 1 шт) | P_СХмр-1118 | 0 | 0 | 0 | 0 | 0 | 0 | 0 | 0 | 0 | 0 | 0 | 0 | 0 | 0 | 0 | 0 | 0 | 0 | 0 | 0 | 0 | 0 | 0 | 0 | 0 | 0 | 0 | 0 | 0 | 0 | 0 | 0 | 0 | 0 | 0 | 0 | 0 | 0 | 0 | 0 | 0 | 0 | 0 | 0 | 0
1.4 | Строительство распределительных сетей 10 кВ и 0,4 кВ для развития электросетевой инфраструктуры «Зеленой зоны» в г. Югорск (ЛЭП 10 кВ ориентировочной протяженностью 1,250 км, ТП 10/0,4 кВ мощностью 0,63 МВА – 4 шт.) | O_СЮ-1017 | 0 | 0 | 0 | 0 | 0 | 0 | 0 | 0 | 0 | 0 | 0 | 0 | 0 | 0 | 0 | 0 | 0 | 0.38 | 0 | 0 | 0 | 0 | 0 | 0 | 0 | 0 | 0 | 0 | 0 | 0 | 0 | 0 | 0 | 0 | 0 | 0 | 0 | 0 | 0 | 0 | 0 | 0 | 0 | 0 | 0
1.4 | Строительство распределительных сетей 10 кВ и 0,4 кВ для развития электросетевой инфраструктуры в районе с/т "Букет-1" в г.п. Советский Советского района (ЛЭП 10-0,4 кВ ориентировочной протяженностью 6,5 км, ТП 10/0,4 кВ общей мощностью 0,4 МВА– 1 шт.) | O_ССв-1078 | 0 | 0 | 0 | 0 | 0 | 0 | 0 | 0 | 0 | 0 | 0 | 0 | 0 | 0 | 0 | 0 | 0 | 0 | 0 | 0 | 0 | 0 | 0 | 0 | 0 | 0 | 0 | 0 | 0 | 0 | 0 | 0 | 0 | 0 | 0 | 0 | 0 | 0 | 0 | 0 | 0 | 0 | 0 | 0 | 0
1.4 | Строительство распределительных сетей 10 кВ и 0,4 кВ для развития электросетевой инфраструктуры в районе с/т "Дружба" в г.п. Советский Советского района (ЛЭП 10-0,4 кВ ориентировочной протяженностью 9,6 км, ТП 10/0,4 кВ общей мощностью 1,43 МВА– 3 шт.) | H_ТПСв-0114 | 0 | 0 | 0 | 0 | 0 | 0 | 0 | 0 | 0 | 0 | 0 | 0 | 0 | 0 | 0 | 0 | 0 | 0 | 0 | 0 | 0 | 0 | 0 | 0 | 0 | 0 | 0 | 0 | 0 | 0 | 0 | 0 | 0 | 0 | 0 | 0 | 0 | 0 | 0 | 0 | 0 | 0 | 0 | 0 | 0
1.4 | Строительство распределительных сетей 6 кВ для развития электросетевой инфраструктуры по ул. Братьев Гурьяновых в пгт. Березово (ЛЭП-6 кВ ориентировочной протяженностью 0,32 км.) | O_СБр-0990 | 0 | 0 | 0 | 0 | 0 | 0 | 0 | 0 | 0 | 0 | 0 | 0 | 0 | 0 | 0 | 0 | 0 | 0 | 0 | 0 | 0 | 0 | 0 | 0 | 0 | 0 | 0 | 0 | 0 | 0 | 0 | 0 | 0 | 0 | 0 | 0 | 0 | 0 | 0 | 0 | 0 | 0 | 0 | 0 | 0
1.4 | Строительство ТП-10/0,4 кВ мощностью 4 МВА, ЛЭП 10 кВ ориентировочной протяженностью 8 км для электроснабжения жилого комплекса Философский камень в г. Когалым | M_ТПКг-0641 | 0 | 0 | 0 | 0 | 0 | 0 | 0 | 0 | 0 | 0 | 0 | 0 | 0 | 0 | 0 | 0 | 0 | 0.97 | 0 | 0 | 0 | 0 | 0 | 0 | 0 | 0 | 0 | 0 | 0 | 0 | 0 | 0 | 0 | 0 | 0 | 0 | 0 | 0 | 0 | 0 | 0 | 0 | 0 | 0 | 0
1.4 | Строительство ТП-10/0,4 кВ мощностью 5 МВА, ЛЭП 10 кВ ориентировочной протяженностью 0,6 км для электроснабжения музейного комплекса в г. Когалым | M_ТПКг-0639 | 0 | 0 | 0 | 0 | 0 | 0 | 0 | 0 | 0 | 0 | 0 | 0 | 0 | 0 | 0 | 0 | 0 | 0.68 | 0 | 0 | 0 | 0 | 0 | 0 | 0 | 0 | 0 | 0 | 0 | 0 | 0 | 0 | 0 | 0 | 0 | 0 | 0 | 0 | 0 | 0 | 0 | 0 | 0 | 0 | 0
1.5 | Покупка земельных участков для целей реализации инвестиционных проектов, всего, в том числе: | Г | 0 | 0 | 0 | 0 | 0 | 0 | 0 | 0 | 0 | 0 | 0 | 0 | 0 | 0 | 0 | 0 | 0 | нд | 0 | 0 | 0 | 0 | 0 | 0 | 0 | 0 | 0 | 0 | 0 | 0 | 0 | 0 | 0 | нд | 0 | 0 | нд | 0 | 0 | 0 | 0 | 0 | 0 | 0 | 0
1.6 | Прочие инвестиционные проекты, всего, в том числе: | Г | 0 | 0 | 0 | 0 | 0 | 0 | 0 | 0 | 0 | 0 | 0 | 0 | 0 | 0 | 0 | 0 | 0 | нд | 0 | 0 | 0 | 0 | 0 | 0 | 0 | 0 | 0 | 0 | 0 | 0 | 0 | 0 | 0 | нд | 0 | 0 | нд | 0 | 0 | 0 | 0 | 0 | 21.89 | 174.8856 | 0
1.6 | Покупка оборудования, не требующего монтажа (вездеходной техники, включая дополнительное оборудование к ней) | M_ПХМАО-0648 | 0 | 0 | 0 | 0 | 0 | 0 | 0 | 0 | 0 | 0 | 0 | 0 | 0 | 0 | 0 | 0 | 0 | 0 | 0 | 0 | 0 | 0 | 0 | 0 | 0 | 0 | 0 | 0 | 0 | 0 | 0 | 0 | 0 | 0 | 0 | 0 | 0 | 0 | 0 | 0 | 0 | 0 | 0 | 97.7011 | 0
1.6 | Покупка оборудования, не требующего монтажа (вычислительной техники) | M_ПХМАО-0644 | 0 | 0 | 0 | 0 | 0 | 0 | 0 | 0 | 0 | 0 | 0 | 0 | 0 | 0 | 0 | 0 | 0 | 0 | 0 | 0 | 0 | 0 | 0 | 0 | 0 | 0 | 0 | 0 | 0 | 0 | 0 | 0 | 0 | 0 | 0 | 0 | 0 | 0 | 0 | 0 | 0 | 0 | 5.1 | 0 | 0
1.6 | Покупка оборудования, не требующего монтажа (оборудование релейной защиты и автоматики) | M_ПХМАО-0652 | 0 | 0 | 0 | 0 | 0 | 0 | 0 | 0 | 0 | 0 | 0 | 0 | 0 | 0 | 0 | 0 | 0 | 0 | 0 | 0 | 0 | 0 | 0 | 0 | 0 | 0 | 0 | 0 | 0 | 0 | 0 | 0 | 0 | 0 | 0 | 0 | 0 | 0 | 0 | 0 | 0 | 0 | 0 | 0 | 0
1.6 | Покупка оборудования, не требующего монтажа (резервные источники снабжения электрической энергией (РИСЭЭ)) | M_ПХМАО-0649 | 0 | 0 | 0 | 0 | 0 | 0 | 0 | 0 | 0 | 0 | 0 | 0 | 0 | 0 | 0 | 0 | 0 | 0 | 0 | 0 | 0 | 0 | 0 | 0 | 0 | 0 | 0 | 0 | 0 | 0 | 0 | 0 | 0 | 0 | 0 | 0 | 0 | 0 | 0 | 0 | 0 | 0 | 0 | 0 | 0
1.6 | Покупка оборудования, не требующего монтажа (специнструмент и приспособления) | M_ПХМАО-0651 | 0 | 0 | 0 | 0 | 0 | 0 | 0 | 0 | 0 | 0 | 0 | 0 | 0 | 0 | 0 | 0 | 0 | 0 | 0 | 0 | 0 | 0 | 0 | 0 | 0 | 0 | 0 | 0 | 0 | 0 | 0 | 0 | 0 | 0 | 0 | 0 | 0 | 0 | 0 | 0 | 0 | 0 | 0 | 0 | 0
1.6 | Покупка оборудования, не требующего монтажа (спецтехники) | M_ПХМАО-0647 | 0 | 0 | 0 | 0 | 0 | 0 | 0 | 0 | 0 | 0 | 0 | 0 | 0 | 0 | 0 | 0 | 0 | 0 | 0 | 0 | 0 | 0 | 0 | 0 | 0 | 0 | 0 | 0 | 0 | 0 | 0 | 0 | 0 | 0 | 0 | 0 | 0 | 0 | 0 | 0 | 0 | 0 | 0 | 32.981 | 0
1.6 | Создание оперативно-диспетчерских пунктов в филиалах АО "ЮРЭСК | N_СХМАО-0801 | 0 | 0 | 0 | 0 | 0 | 0 | 0 | 0 | 0 | 0 | 0 | 0 | 0 | 0 | 0 | 0 | 0 | 0 | 0 | 0 | 0 | 0 | 0 | 0 | 0 | 0 | 0 | 0 | 0 | 0 | 0 | 0 | 0 | 0 | 0 | 0 | 0 | 0 | 0 | 0 | 0 | 0 | 0 | 0 | 0
1.6 | «Внедрение системы защиты объектов критической информационной инфраструктуры» | O_ПХМАО-0947 | 0 | 0 | 0 | 0 | 0 | 0 | 0 | 0 | 0 | 0 | 0 | 0 | 0 | 0 | 0 | 0 | 0 | 0 | 0 | 0 | 0 | 0 | 0 | 0 | 0 | 0 | 0 | 0 | 0 | 0 | 0 | 0 | 0 | 0 | 0 | 0 | 0 | 0 | 0 | 0 | 0 | 0 | 1 | 0 | 0
1.6 | Внедрение системы управления электрическими сетями АО «ЮРЭСК» | O_ПХМАО-0958 | 0 | 0 | 0 | 0 | 0 | 0 | 0 | 0 | 0 | 0 | 0 | 0 | 0 | 0 | 0 | 0 | 0 | 0 | 0 | 0 | 0 | 0 | 0 | 0 | 0 | 0 | 0 | 0 | 0 | 0 | 0 | 0 | 0 | 0 | 0 | 0 | 0 | 0 | 0 | 0 | 0 | 0 | 14.7 | 0 | 0
1.6 | Разработка личного кабинета потребителя АО "ЮРЭСК" | O_ПХМАО-0993 | 0 | 0 | 0 | 0 | 0 | 0 | 0 | 0 | 0 | 0 | 0 | 0 | 0 | 0 | 0 | 0 | 0 | 0 | 0 | 0 | 0 | 0 | 0 | 0 | 0 | 0 | 0 | 0 | 0 | 0 | 0 | 0 | 0 | 0 | 0 | 0 | 0 | 0 | 0 | 0 | 0 | 0 | 1.09 | 0 | 0
1.6 | Строительство блочно-модульного здания, строительство утепленного гаража для энергоучастка Кондинского филиала АО "ЮРЭСК" в пгт. Кондинском Кондинского района | O_ПКн-0948 | 0 | 0 | 0 | 0 | 0 | 0 | 0 | 0 | 0 | 0 | 0 | 0 | 0 | 0 | 0 | 0 | 0 | 0 | 0 | 0 | 0 | 0 | 0 | 0 | 0 | 0 | 0 | 0 | 0 | 0 | 0 | 0 | 0 | 0 | 0 | 0 | 0 | 0 | 0 | 0 | 0 | 0 | 0 | 0 | 0
1.6 | Приобретение мобильных вагончиков, строительство утепленного гаража для Березовского филиала АО "ЮРЭСК" в п. Светлый, Березовского района | O_ПБр-0949 | 0 | 0 | 0 | 0 | 0 | 0 | 0 | 0 | 0 | 0 | 0 | 0 | 0 | 0 | 0 | 0 | 0 | 0 | 0 | 0 | 0 | 0 | 0 | 0 | 0 | 0 | 0 | 0 | 0 | 0 | 0 | 0 | 0 | 0 | 0 | 0 | 0 | 0 | 0 | 0 | 0 | 0 | 0 | 0 | 0
1.6 | Строительство блочно-модульного здания, строительство утепленного гаража для базы электрических сетей Березовского филиала АО "ЮРЭСК" в п. Игрим Березовского | O_ПБр-0951 | 0 | 0 | 0 | 0 | 0 | 0 | 0 | 0 | 0 | 0 | 0 | 0 | 0 | 0 | 0 | 0 | 0 | 0 | 0 | 0 | 0 | 0 | 0 | 0 | 0 | 0 | 0 | 0 | 0 | 0 | 0 | 0 | 0 | 0 | 0 | 0 | 0 | 0 | 0 | 0 | 0 | 0 | 0 | 0 | 0
1.6 | Строительство ограждения, находящегося на земельном участке Березовского филиала АО «ЮРЭСК» в пгт. Березово, Березовского района ул. Механическая 1, кадастровый номер земельного участка 86:05:0310037:26 | O_ПБр-0961 | 0 | 0 | 0 | 0 | 0 | 0 | 0 | 0 | 0 | 0 | 0 | 0 | 0 | 0 | 0 | 0 | 0 | 0 | 0 | 0 | 0 | 0 | 0 | 0 | 0 | 0 | 0 | 0 | 0 | 0 | 0 | 0 | 0 | 0 | 0 | 0 | 0 | 0 | 0 | 0 | 0 | 0 | 0 | 0 | 0
1.6 | Строительство гаража на производственной базе АО ЮРЭСК в г.Ханты-Мансийск, ул. Газовиков дом 7 | O_ПХМ-0962 | 0 | 0 | 0 | 0 | 0 | 0 | 0 | 0 | 0 | 0 | 0 | 0 | 0 | 0 | 0 | 0 | 0 | 0 | 0 | 0 | 0 | 0 | 0 | 0 | 0 | 0 | 0 | 0 | 0 | 0 | 0 | 0 | 0 | 0 | 0 | 0 | 0 | 0 | 0 | 0 | 0 | 0 | 0 | 0 | 0
1.6 | Приобретение здания РММ, административного здания, здание центрального склада, здание гаража для Белоярского филиала АО "ЮРЭСК" в г.Белоярский Белоярский район | O_ПБл-0966 | 0 | 0 | 0 | 0 | 0 | 0 | 0 | 0 | 0 | 0 | 0 | 0 | 0 | 0 | 0 | 0 | 0 | 0 | 0 | 0 | 0 | 0 | 0 | 0 | 0 | 0 | 0 | 0 | 0 | 0 | 0 | 0 | 0 | 0 | 0 | 0 | 0 | 0 | 0 | 0 | 0 | 0 | 0 | 0 | 0
1.6 | Стационарные электрозаправки в Ханты-Мансийский автономный округ - Югра | O_СХМАО-0973 | 0 | 0 | 0 | 0 | 0 | 0 | 0 | 0 | 0 | 0 | 0 | 0 | 0 | 0 | 0 | 0 | 0 | 0 | 0 | 0 | 0 | 0 | 0 | 0 | 0 | 0 | 0 | 0 | 0 | 0 | 0 | 0 | 0 | 0 | 0 | 0 | 0 | 0 | 0 | 0 | 0 | 0 | 0 | 0 | 0
1.6 | Приобретение квартиры №2 по адресу г. Ханты-Мансийск, ул. Ленина д. 52/1, для целей перевода жилых помещений, расположенных на 1 этаже в нежелые | O_ПХм-0978 | 0 | 0 | 0 | 0 | 0 | 0 | 0 | 0 | 0 | 0 | 0 | 0 | 0 | 0 | 0 | 0 | 0 | 0 | 0 | 0 | 0 | 0 | 0 | 0 | 0 | 0 | 0 | 0 | 0 | 0 | 0 | 0 | 0 | 0 | 0 | 0 | 0 | 0 | 0 | 0 | 0 | 0 | 0 | 7.5 | 0
1.6 | Покупка, установка блок – контейнера для контрольно – пропускного пункта (1 – шт.) филиал АО ЮРЭСК в г. Нягань | O_ПКн-0995 | 0 | 0 | 0 | 0 | 0 | 0 | 0 | 0 | 0 | 0 | 0 | 0 | 0 | 0 | 0 | 0 | 0 | 0 | 0 | 0 | 0 | 0 | 0 | 0 | 0 | 0 | 0 | 0 | 0 | 0 | 0 | 0 | 0 | 0 | 0 | 0 | 0 | 0 | 0 | 0 | 0 | 0 | 0 | 0 | 0
1.6 | Покупка оборудования, не требующего монтажа ( автомобилей грузоподъемностью до 3,5 т.) | M_ПХМАО-0646 | 0 | 0 | 0 | 0 | 0 | 0 | 0 | 0 | 0 | 0 | 0 | 0 | 0 | 0 | 0 | 0 | 0 | 0 | 0 | 0 | 0 | 0 | 0 | 0 | 0 | 0 | 0 | 0 | 0 | 0 | 0 | 0 | 0 | 0 | 0 | 0 | 0 | 0 | 0 | 0 | 0 | 0 | 0 | 16.7035 | 0
1.6 | Монтаж пожарной сигнализации в здании электротехнической лаборатории в Кондинском филиале АО "ЮРЭСК" | P_ПКн-1154 | 0 | 0 | 0 | 0 | 0 | 0 | 0 | 0 | 0 | 0 | 0 | 0 | 0 | 0 | 0 | 0 | 0 | 0 | 0 | 0 | 0 | 0 | 0 | 0 | 0 | 0 | 0 | 0 | 0 | 0 | 0 | 0 | 0 | 0 | 0 | 0 | 0 | 0 | 0 | 0 | 0 | 0 | 0 | 0 | 0
1.6 | Обустройство ПС "Юмас" в п.г.т. Междуреченский Кондинского района | P_ПКн-1203 | 0 | 0 | 0 | 0 | 0 | 0 | 0 | 0 | 0 | 0 | 0 | 0 | 0 | 0 | 0 | 0 | 0 | 0 | 0 | 0 | 0 | 0 | 0 | 0 | 0 | 0 | 0 | 0 | 0 | 0 | 0 | 0 | 0 | 0 | 0 | 0 | 0 | 0 | 0 | 0 | 0 | 0 | 0 | 0 | 0
1.6 | Приобретение административно - хозяйственного комплекса Березовского филиала, пгт. Березово, ул Механическая 1В | P_ПБр-1168 | 0 | 0 | 0 | 0 | 0 | 0 | 0 | 0 | 0 | 0 | 0 | 0 | 0 | 0 | 0 | 0 | 0 | 0 | 0 | 0 | 0 | 0 | 0 | 0 | 0 | 0 | 0 | 0 | 0 | 0 | 0 | 0 | 0 | 0 | 0 | 0 | 0 | 0 | 0 | 0 | 0 | 0 | 0 | 0 | 0
1.6 | Строительство блочно-модульного здания для персонала Советского филиала АО "ЮРЭСК", расположенного по адресу: Советский район, пгт Зеленоборск | P_ПСв-1152 | 0 | 0 | 0 | 0 | 0 | 0 | 0 | 0 | 0 | 0 | 0 | 0 | 0 | 0 | 0 | 0 | 0 | 0 | 0 | 0 | 0 | 0 | 0 | 0 | 0 | 0 | 0 | 0 | 0 | 0 | 0 | 0 | 0 | 0 | 0 | 0 | 0 | 0 | 0 | 0 | 0 | 0 | 0 | 0 | 0
1.6 | Строительство гаража для размещения служебного автотранспорта и организации мастерской в гп. Коммунистический, ул. Мира 4б | P_ПСв-1174 | 0 | 0 | 0 | 0 | 0 | 0 | 0 | 0 | 0 | 0 | 0 | 0 | 0 | 0 | 0 | 0 | 0 | 0 | 0 | 0 | 0 | 0 | 0 | 0 | 0 | 0 | 0 | 0 | 0 | 0 | 0 | 0 | 0 | 0 | 0 | 0 | 0 | 0 | 0 | 0 | 0 | 0 | 0 | 0 | 0
1.6 | Строительство здания для размещения сотрудников и спц техники, расположенного по адресу: Ханты-Мансийский автономный округ – Югра, Березовский район, пгт. Березово, ул. Механическая 1/3, инв. №000008058 | P_ПБр-1173 | 0 | 0 | 0 | 0 | 0 | 0 | 0 | 0 | 0 | 0 | 0 | 0 | 0 | 0 | 0 | 0 | 0 | 0 | 0 | 0 | 0 | 0 | 0 | 0 | 0 | 0 | 0 | 0 | 0 | 0 | 0 | 0 | 0 | 0 | 0 | 0 | 0 | 0 | 0 | 0 | 0 | 0 | 0 | 0 | 0
1.6 | Строительство здания с гаражом в с. Ямки для размещения персонала и техники Ямкинского мастерского участка Морткинского УЭС. Кондинский район, с. Ямки | P_ПКн-1172 | 0 | 0 | 0 | 0 | 0 | 0 | 0 | 0 | 0 | 0 | 0 | 0 | 0 | 0 | 0 | 0 | 0 | 0 | 0 | 0 | 0 | 0 | 0 | 0 | 0 | 0 | 0 | 0 | 0 | 0 | 0 | 0 | 0 | 0 | 0 | 0 | 0 | 0 | 0 | 0 | 0 | 0 | 0 | 0 | 0
1.6 | Установка мульти-сплит-системы в офисном зданий АО "ЮРЭСК" расположенного по адресу г. Ханты-Мансийск ул. Ленина 52/1 | P_ПХм-1153 | 0 | 0 | 0 | 0 | 0 | 0 | 0 | 0 | 0 | 0 | 0 | 0 | 0 | 0 | 0 | 0 | 0 | 0 | 0 | 0 | 0 | 0 | 0 | 0 | 0 | 0 | 0 | 0 | 0 | 0 | 0 | 0 | 0 | 0 | 0 | 0 | 0 | 0 | 0 | 0 | 0 | 0 | 0 | 0 | 0
1.6 | Строительство административного здания Няганьского филиала. г. Нягань | P_ПНг-1171 | 0 | 0 | 0 | 0 | 0 | 0 | 0 | 0 | 0 | 0 | 0 | 0 | 0 | 0 | 0 | 0 | 0 | 0 | 0 | 0 | 0 | 0 | 0 | 0 | 0 | 0 | 0 | 0 | 0 | 0 | 0 | 0 | 0 | 0 | 0 | 0 | 0 | 0 | 0 | 0 | 0 | 0 | 0 | 20 | 0

## 3.4
Приложение № 3.4
к приказу ДепЖКК и энергетики Югры от 15.12.2025 № 46-Пр-163
Перечни инвестиционных проектов
Раздел 3. Цели реализации инвестиционных проектов сетевой организации
на 2028 год
Акционерное общество "Югорская региональная электросетевая компания"
полное наименование субъекта электроэнергетики
Номер группы инвести-ционных проектов | Наименование инвестиционного проекта (группы инвестиционных проектов) | Идентификатор инвестиционного проекта | Цели реализации инвестиционных проектов и плановые (фактические) значения количественных показателей, характеризующие достижение таких целей
|  |  | Развитие электрической сети/усиление существующей электрической сети, связанное с подключением новых потребителей | [17 empty] | Замещение (обновление) электрической сети/повышение экономической эффективности (мероприятия направленные на снижение эксплуатационных затрат) оказания услуг в сфере электроэнергетики | [15 empty] | Повышение надежности оказываемых услуг в сфере электроэнергетики |  |  | Повышение качества оказываемых услуг в сфере электроэнергетики |  | Выполнение требований законодательства Российской Федерации, предписаний органов исполнительной власти, регламентов рынков электрической энергии |  |  | Обеспечение текущей деятельности в сфере электроэнергетики, в том числе развитие информационной инфраструктуры, хозяйственное обеспечение деятельности |  | Инвестиции, связанные с деятельностью, не относящейся к сфере электроэнергетики
|  |  | показатель увеличения мощности силовых (авто-) трансформаторов на подстанциях, не связанного с осуществлением технологического присоединения к электрическим сетям (110 кВ), МВА | показатель увеличения мощности силовых (авто-) трансформаторов на подстанциях, не связанного с осуществлением технологического присоединения к электрическим сетям (35 кВ), МВА | показатель увеличения мощности силовых (авто-) трансформаторов на подстанциях, не связанного с осуществлением технологического присоединения к электрическим сетям (10 кВ), МВА | показатель увеличения мощности силовых (авто-) трансформаторов на подстанциях в рамках осуществления технологического присоединения к электрическим сетям (110 кВ), МВА | показатель увеличения мощности силовых (авто-) трансформаторов на подстанциях в рамках осуществления технологического присоединения к электрическим сетям (35 кВ), МВА | показатель увеличения мощности силовых (авто-) трансформаторов на подстанциях в рамках осуществления технологического присоединения к электрическим сетям (10 кВ), МВА | показатель увеличения протяженности линий электропередачи, не связанного с осуществлением технологического присоединения к электрическим сетям (110 кВ), км | показатель увеличения протяженности линий электропередачи, не связанного с осуществлением технологического присоединения к электрическим сетям (35 кВ), км | показатель увеличения протяженности линий электропередачи, не связанного с осуществлением технологического присоединения к электрическим сетям (10 кВ), км | показатель увеличения протяженности линий электропередачи, не связанного с осуществлением технологического присоединения к электрическим сетям (0,4 кВ), км | показатель увеличения протяженности линий электропередачи в рамках осуществления технологического присоединения к электрическим сетям (110 кВ), км | показатель увеличения протяженности линий электропередачи в рамках осуществления технологического присоединения к электрическим сетям (35 кВ), км | показатель увеличения протяженности линий электропередачи в рамках осуществления технологического присоединения к электрическим сетям (10 кВ), км | показатель увеличения протяженности линий электропередачи в рамках осуществления технологического присоединения к электрическим сетям (0,4 кВ), км | показатель максимальной мощности присоединяемых потребителей электрической энергии ( тп Sпотр ); | показатель максимальной мощности присоединяемых объектов по производству электрической энергии ( тп Sг ); | показатель максимальной мощности энергопринимающих устройств при осуществлении технологического присоединения объектов электросетевого хозяйства, принадлежащих иным сетевым организациям или иным лицам ( тп Sэх ); | показатель степени загрузки трансформаторной подстанции (Kзагр ); | показатель замены силовых (авто-) трансформаторов (110 кВ) | показатель замены силовых (авто-) трансформаторов (35 кВ); | показатель замены силовых (авто-) трансформаторов (10 кВ); | показатель замены линий электропередачи (110 кВ), км | показатель замены линий электропередачи (35 кВ), км | показатель замены линий электропередачи (10 кВ), км | показатель замены линий электропередачи (0,4 кВ), км | показатель замены выключателей (110 кВ), шт. | показатель замены выключателей (35 кВ), шт. | показатель замены выключателей (10 кВ), шт. | показатель замены выключателей (0,4 кВ), шт. | показатель замены устройств компенсации реактивной мощности (110 кВ); | показатель замены устройств компенсации реактивной мощности (35 кВ); | показатель замены устройств компенсации реактивной мощности (10 кВ); | показатель замены устройств компенсации реактивной мощности (0,4 кВ); | Показатель изменений доли полезного отпуска ээ, который формруется посредством приборов учета, включенных в систему сбора и передачи данных, % | Показатель оценки изменения средней продолжительности прекращения передачи электрической энергии потребителям услуг (saidi) | Показатель оценки изменения средней частоты прекращения предачи электрической энергии потребителям услуг (saifi) | показатель оценки изменения объема недоотпущенной электрической энергии (Пens ); | Показатель общего числа исполненных в рамках инвестиционной программы обязательств сетевой организации по осуществлению технологического присоединения | Показатель числа обязательств сетевой организации по осуществлению технологического присоединения, исполненных в рамках инвестиционной программы с нарушением установленного срока технологического присоединения | Показатель объема финансовых потребностей, необходимых для реализации мероприятий, направленных на выполнение требований законодательства, млн рублей | Показатель объема финансовых потребностей, необходимых для реализации мероприятий, направленых на выполнение предписаний органов исполнительной власти, млн рублей | Показатель объема финансовых потребностей, необходимых для реализации мероприятий, направленых на выполеннеи требований регламентов рынков электрической энергии, млн рублей | Показатель объема финансовых потребностей, необходимых для реализации мероприятий, направленных на развитие информационной инфраструктуры, млн рублей | Показатель объема финансовых потребностей, необходимых для реализации мероприятий, направленных на хозяйственное обеспечение деятельности сетевой организации, млн рублей | Показатель объема финансовых потребностей, необходимых для реализации мероприятий, направленных на реализацию инвестиционных проектов, связанных с деятельностью, не относящейся к сфере электроэнергетики, млн рублей
1 | 2 | 3 | 4.1 | 4.2 | 4.3 | 4.4 | 4.5 | 4.6 | 4.7 | 4.8 | 4.9 | 4.10 | 4.11 | 4.12 | 4.13 | 4.14 | 4.15 | 4.16 | 4.17 | 4.18 | 5.1 | 5.2 | 5.3 | 5.4 | 5.5 | 5.6 | 5.7 | 5.8 | 5.9 | 5.10 | 5.11 | 5.12 | 5.13 | 5.14 | 5.15 | 5.16 | 6.1 | 6.2 | 6.3 | 7.1 | 7.2 | 8.1 | 8.2 | 8.3 | 9.1 | 9.2 | 10.1
0 | ВСЕГО по инвестиционной программе, в том числе: | Г | 0 | 0 | 0 | 0 | 0 | 0.1 | 0 | 0 | 6.5 | 0 | 0 | 0 | 0 | 0 | 0 | 0 | 0 | нд | 0 | 12.6 | 3.05 | 0 | 0 | 0 | 2.017 | 0 | 0 | 35 | 0 | 0 | 0 | 4 | 2 | нд | 0.12935 | 0.00040886 | нд | 0 | 0 | 543.1521 | 0 | 246.1999 | 61.5511 | 223.9644 | 0
0.1 | Технологическое присоединение, всего | Г | 0 | 0 | 0 | 0 | 0 | 0.1 | 0 | 0 | 0 | 0 | 0 | 0 | 0 | 0 | 0 | 0 | 0 | нд | 0 | 0 | 0 | 0 | 0 | 0 | 0 | 0 | 0 | 0 | 0 | 0 | 0 | 0 | 0 | нд | 0 | 0 | нд | 0 | 0 | 8.7844 | 0 | 0 | 0 | 0 | 0
0.2 | Реконструкция, модернизация, техническое перевооружение, всего | Г | 0 | 0 | 0 | 0 | 0 | 0 | 0 | 0 | 0 | 0 | 0 | 0 | 0 | 0 | 0 | 0 | 0 | нд | 0 | 12.6 | 3.05 | 0 | 0 | 0 | 2.017 | 0 | 0 | 35 | 0 | 0 | 0 | 4 | 2 | нд | 0.12898 | 0.00040668 | нд | 0 | 0 | 466.362 | 0 | 246.1999 | 0 | 0 | 0
0.3 | Инвестиционные проекты, реализация которых обуславливается схемами и программами перспективного развития электроэнергетики, всего | Г | 0 | 0 | 0 | 0 | 0 | 0 | 0 | 0 | 0 | 0 | 0 | 0 | 0 | 0 | 0 | 0 | 0 | нд | 0 | 0 | 0 | 0 | 0 | 0 | 0 | 0 | 0 | 0 | 0 | 0 | 0 | 0 | 0 | нд | 0 | 0 | нд | 0 | 0 | 0 | 0 | 0 | 0 | 0 | 0
0.4 | Прочее новое строительство объектов электросетевого хозяйства, всего | Г | 0 | 0 | 0 | 0 | 0 | 0 | 0 | 0 | 6.5 | 0 | 0 | 0 | 0 | 0 | 0 | 0 | 0 | нд | 0 | 0 | 0 | 0 | 0 | 0 | 0 | 0 | 0 | 0 | 0 | 0 | 0 | 0 | 0 | нд | 0.000375 | 2.1757e-06 | нд | 0 | 0 | 68.0057 | 0 | 0 | 0 | 0 | 0
0.5 | Покупка земельных участков для целей реализации инвестиционных проектов, всего | Г | 0 | 0 | 0 | 0 | 0 | 0 | 0 | 0 | 0 | 0 | 0 | 0 | 0 | 0 | 0 | 0 | 0 | нд | 0 | 0 | 0 | 0 | 0 | 0 | 0 | 0 | 0 | 0 | 0 | 0 | 0 | 0 | 0 | нд | 0 | 0 | нд | 0 | 0 | 0 | 0 | 0 | 0 | 0 | 0
0.6 | Прочие инвестиционные проекты, всего | Г | 0 | 0 | 0 | 0 | 0 | 0 | 0 | 0 | 0 | 0 | 0 | 0 | 0 | 0 | 0 | 0 | 0 | нд | 0 | 0 | 0 | 0 | 0 | 0 | 0 | 0 | 0 | 0 | 0 | 0 | 0 | 0 | 0 | нд | 0 | 0 | нд | 0 | 0 | 0 | 0 | 0 | 61.5511 | 223.9644 | 0
1 | Ханты-Мансийский автономный округ-Югра | Г | 0 | 0 | 0 | 0 | 0 | 0.1 | 0 | 0 | 6.5 | 0 | 0 | 0 | 0 | 0 | 0 | 0 | 0 | нд | 0 | 12.6 | 3.05 | 0 | 0 | 0 | 2.017 | 0 | 0 | 35 | 0 | 0 | 0 | 4 | 2 | нд | 0.12935 | 0.00040886 | нд | 0 | 0 | 543.1521 | 0 | 246.1999 | 61.5511 | 223.9644 | 0
1.1 | Технологическое присоединение, всего, в том числе: | Г | 0 | 0 | 0 | 0 | 0 | 0.1 | 0 | 0 | 0 | 0 | 0 | 0 | 0 | 0 | 0 | 0 | 0 | нд | 0 | 0 | 0 | 0 | 0 | 0 | 0 | 0 | 0 | 0 | 0 | 0 | 0 | 0 | 0 | нд | 0 | 0 | нд | 0 | 0 | 8.7844 | 0 | 0 | 0 | 0 | 0
1.1.1 | Технологическое присоединение энергопринимающих устройств потребителей, всего, в том числе: | Г | 0 | 0 | 0 | 0 | 0 | 0.1 | 0 | 0 | 0 | 0 | 0 | 0 | 0 | 0 | 0 | 0 | 0 | нд | 0 | 0 | 0 | 0 | 0 | 0 | 0 | 0 | 0 | 0 | 0 | 0 | 0 | 0 | 0 | нд | 0 | 0 | нд | 0 | 0 | 8.7844 | 0 | 0 | 0 | 0 | 0
1.1.1.1 | Технологическое присоединение энергопринимающих устройств потребителей максимальной мощностью до 15 кВт включительно, всего | Г | 0 | 0 | 0 | 0 | 0 | 0 | 0 | 0 | 0 | 0 | 0 | 0 | 0 | 0 | 0 | 0 | 0 | нд | 0 | 0 | 0 | 0 | 0 | 0 | 0 | 0 | 0 | 0 | 0 | 0 | 0 | 0 | 0 | нд | 0 | 0 | нд | 0 | 0 | 0.1 | 0 | 0 | 0 | 0 | 0
1.1.1.2 | Технологическое присоединение энергопринимающих устройств потребителей максимальной мощностью до 150 кВт включительно, всего | Г | 0 | 0 | 0 | 0 | 0 | 0.1 | 0 | 0 | 0 | 0 | 0 | 0 | 0 | 0 | 0 | 0 | 0 | нд | 0 | 0 | 0 | 0 | 0 | 0 | 0 | 0 | 0 | 0 | 0 | 0 | 0 | 0 | 0 | нд | 0 | 0 | нд | 0 | 0 | 8.6844 | 0 | 0 | 0 | 0 | 0
1.1.1.3 | Технологическое присоединение энергопринимающих устройств потребителей свыше 150 кВт, всего, в том числе: | Г | 0 | 0 | 0 | 0 | 0 | 0 | 0 | 0 | 0 | 0 | 0 | 0 | 0 | 0 | 0 | 0 | 0 | нд | 0 | 0 | 0 | 0 | 0 | 0 | 0 | 0 | 0 | 0 | 0 | 0 | 0 | 0 | 0 | нд | 0 | 0 | нд | 0 | 0 | 0 | 0 | 0 | 0 | 0 | 0
1.1.1.3 | Строительство ЛЭП 0,4 кВ для электроснабжения административно-бытового корпуса по ул. Сибирская в г. Нягань (КЛ-0,4 кВ ориентировочной протяженностью 0,21 км) | P_ТПНг-1033 | 0 | 0 | 0 | 0 | 0 | 0 | 0 | 0 | 0 | 0 | 0 | 0 | 0 | 0 | 0 | 0 | 0 | 0 | 0 | 0 | 0 | 0 | 0 | 0 | 0 | 0 | 0 | 0 | 0 | 0 | 0 | 0 | 0 | 0 | 0 | 0 | 0 | 0 | 0 | 0 | 0 | 0 | 0 | 0 | 0
1.1.1.3 | Строительство ЛЭП 10 кВ для электроснабжения производственной базы по ул. Промышленная в г. Югорск (ЛЭП 10 кВ ориентировочной протяженностью 0,010 км). | O_ТПЮг-0986 | 0 | 0 | 0 | 0 | 0 | 0 | 0 | 0 | 0 | 0 | 0 | 0 | 0 | 0 | 0 | 0 | 0 | 0 | 0 | 0 | 0 | 0 | 0 | 0 | 0 | 0 | 0 | 0 | 0 | 0 | 0 | 0 | 0 | 0 | 0 | 0 | 0 | 0 | 0 | 0 | 0 | 0 | 0 | 0 | 0
1.1.1.3 | Строительство ЛЭП 6 кВ ориентировочной протяженностью 7,900 км. для электроснабжения промышленной площадки в квартале городских земель 37, уч.1, кад. № 86:13:0601001:652, в г. Нягань | N_ТПНг-0924 | 0 | 0 | 0 | 0 | 0 | 0 | 0 | 0 | 0 | 0 | 0 | 0 | 0 | 0 | 0 | 0 | 0 | 0 | 0 | 0 | 0 | 0 | 0 | 0 | 0 | 0 | 0 | 0 | 0 | 0 | 0 | 0 | 0 | 0 | 0 | 0 | 0 | 0 | 0 | 0 | 0 | 0 | 0 | 0 | 0
1.1.1.3 | Строительство ЛЭП-0,4 кВ для электроснабжения поликлиники по ул. Горького в пгт. Кондинское Кондинского района (ЛЭП 0,4 кВ ориентировочной протяженностью 0,090 км) | P_ТПКн-1036 | 0 | 0 | 0 | 0 | 0 | 0 | 0 | 0 | 0 | 0 | 0 | 0 | 0 | 0 | 0 | 0 | 0 | 0 | 0 | 0 | 0 | 0 | 0 | 0 | 0 | 0 | 0 | 0 | 0 | 0 | 0 | 0 | 0 | 0 | 0 | 0 | 0 | 0 | 0 | 0 | 0 | 0 | 0 | 0 | 0
1.1.1.3 | Строительство ЛЭП-0,4 кВ для электроснабжения Ресторана с банкетным залом по ул. Дружбы Народов в г. Когалым (ЛЭП-0,4 кВ ориентировочной протяженностью 0,114 км) | P_ТПКг-1014 | 0 | 0 | 0 | 0 | 0 | 0 | 0 | 0 | 0 | 0 | 0 | 0 | 0 | 0 | 0 | 0 | 0 | 0 | 0 | 0 | 0 | 0 | 0 | 0 | 0 | 0 | 0 | 0 | 0 | 0 | 0 | 0 | 0 | 0 | 0 | 0 | 0 | 0 | 0 | 0 | 0 | 0 | 0 | 0 | 0
1.1.1.3 | Строительство ЛЭП-6 кВ для электроснабжения "КОС" в пгт. Березово (ЛЭП-6 кВ ориентировочной протяженностью 0,26 км.) | N_РБр-0959 | 0 | 0 | 0 | 0 | 0 | 0 | 0 | 0 | 0 | 0 | 0 | 0 | 0 | 0 | 0 | 0 | 0 | 0 | 0 | 0 | 0 | 0 | 0 | 0 | 0 | 0 | 0 | 0 | 0 | 0 | 0 | 0 | 0 | 0 | 0 | 0 | 0 | 0 | 0 | 0 | 0 | 0 | 0 | 0 | 0
1.1.1.3 | Строительство ТП-10/0,4 кВ мощностью 0,4 МВА, ЛЭП-10 кВ ориентировочной протяженностью 0,400 км для электроснабжения канализационных очистных сооружений КОС-300 по ул. Береговая, д. 1Б в пгт. Кондинское Кондинского района | N_ТПКн-0864 | 0 | 0 | 0 | 0 | 0 | 0 | 0 | 0 | 0 | 0 | 0 | 0 | 0 | 0 | 0 | 0 | 0 | 0 | 0 | 0 | 0 | 0 | 0 | 0 | 0 | 0 | 0 | 0 | 0 | 0 | 0 | 0 | 0 | 0 | 0 | 0 | 0 | 0 | 0 | 0 | 0 | 0 | 0 | 0 | 0
1.1.1.3 | Строительство ТП-10/0,4 кВ мощностью 0,8 МВА, ЛЭП-0,4 кВ ориентировочной протяженностью 0,3 км для электроснабжения многоквартирного жилого дома по ул. Московская, 1 в г. Нягань | M_ТПНг-0637 | 0 | 0 | 0 | 0 | 0 | 0 | 0 | 0 | 0 | 0 | 0 | 0 | 0 | 0 | 0 | 0 | 0 | 0 | 0 | 0 | 0 | 0 | 0 | 0 | 0 | 0 | 0 | 0 | 0 | 0 | 0 | 0 | 0 | 0 | 0 | 0 | 0 | 0 | 0 | 0 | 0 | 0 | 0 | 0 | 0
1.1.2 | Технологическое присоединение объектов электросетевого хозяйства, всего, в том числе: | Г | 0 | 0 | 0 | 0 | 0 | 0 | 0 | 0 | 0 | 0 | 0 | 0 | 0 | 0 | 0 | 0 | 0 | нд | 0 | 0 | 0 | 0 | 0 | 0 | 0 | 0 | 0 | 0 | 0 | 0 | 0 | 0 | 0 | нд | 0 | 0 | нд | 0 | 0 | 0 | 0 | 0 | 0 | 0 | 0
1.1.2.1 | Технологическое присоединение объектов электросетевого хозяйства, принадлежащих иным сетевым организациям и иным лицам, всего, в том числе: | Г | 0 | 0 | 0 | 0 | 0 | 0 | 0 | 0 | 0 | 0 | 0 | 0 | 0 | 0 | 0 | 0 | 0 | нд | 0 | 0 | 0 | 0 | 0 | 0 | 0 | 0 | 0 | 0 | 0 | 0 | 0 | 0 | 0 | нд | 0 | 0 | нд | 0 | 0 | 0 | 0 | 0 | 0 | 0 | 0
1.1.2.2 | Технологическое присоединение к электрическим сетям иных сетевых организаций, всего, в том числе: | Г | 0 | 0 | 0 | 0 | 0 | 0 | 0 | 0 | 0 | 0 | 0 | 0 | 0 | 0 | 0 | 0 | 0 | нд | 0 | 0 | 0 | 0 | 0 | 0 | 0 | 0 | 0 | 0 | 0 | 0 | 0 | 0 | 0 | нд | 0 | 0 | нд | 0 | 0 | 0 | 0 | 0 | 0 | 0 | 0
1.1.3 | Технологическое присоединение объектов по производству электрической энергии всего, в том числе: | Г | 0 | 0 | 0 | 0 | 0 | 0 | 0 | 0 | 0 | 0 | 0 | 0 | 0 | 0 | 0 | 0 | 0 | нд | 0 | 0 | 0 | 0 | 0 | 0 | 0 | 0 | 0 | 0 | 0 | 0 | 0 | 0 | 0 | нд | 0 | 0 | нд | 0 | 0 | 0 | 0 | 0 | 0 | 0 | 0
1.1.3.1 | Наименование объекта по производству электрической энергии, всего, в том числе: | Г | 0 | 0 | 0 | 0 | 0 | 0 | 0 | 0 | 0 | 0 | 0 | 0 | 0 | 0 | 0 | 0 | 0 | нд | 0 | 0 | 0 | 0 | 0 | 0 | 0 | 0 | 0 | 0 | 0 | 0 | 0 | 0 | 0 | нд | 0 | 0 | нд | 0 | 0 | 0 | 0 | 0 | 0 | 0 | 0
1.1.3.1 | Строительство новых объектов электросетевого хозяйства (за исключением усиления существующей электрической сети) в целях осуществления технологического присоединения объекта по производству электрической энергии, всего, в том числе: | Г | 0 | 0 | 0 | 0 | 0 | 0 | 0 | 0 | 0 | 0 | 0 | 0 | 0 | 0 | 0 | 0 | 0 | нд | 0 | 0 | 0 | 0 | 0 | 0 | 0 | 0 | 0 | 0 | 0 | 0 | 0 | 0 | 0 | нд | 0 | 0 | нд | 0 | 0 | 0 | 0 | 0 | 0 | 0 | 0
1.1.3.1 | Строительство новых объектов электросетевого хозяйства для усиления электрической сети в целях осуществления технологического присоединения объекта по производству электрической энергии, всего, в том числе: | Г | 0 | 0 | 0 | 0 | 0 | 0 | 0 | 0 | 0 | 0 | 0 | 0 | 0 | 0 | 0 | 0 | 0 | нд | 0 | 0 | 0 | 0 | 0 | 0 | 0 | 0 | 0 | 0 | 0 | 0 | 0 | 0 | 0 | нд | 0 | 0 | нд | 0 | 0 | 0 | 0 | 0 | 0 | 0 | 0
1.1.3.1 | Реконструкция существующих объектов электросетевого хозяйства для усиления электрической сети в целях осуществления технологического присоединения объекта по производству электрической энергии всего, в том числе: | Г | 0 | 0 | 0 | 0 | 0 | 0 | 0 | 0 | 0 | 0 | 0 | 0 | 0 | 0 | 0 | 0 | 0 | нд | 0 | 0 | 0 | 0 | 0 | 0 | 0 | 0 | 0 | 0 | 0 | 0 | 0 | 0 | 0 | нд | 0 | 0 | нд | 0 | 0 | 0 | 0 | 0 | 0 | 0 | 0
1.1.3.2 | Наименование объекта по производству электрической энергии, всего, в том числе: | Г | 0 | 0 | 0 | 0 | 0 | 0 | 0 | 0 | 0 | 0 | 0 | 0 | 0 | 0 | 0 | 0 | 0 | нд | 0 | 0 | 0 | 0 | 0 | 0 | 0 | 0 | 0 | 0 | 0 | 0 | 0 | 0 | 0 | нд | 0 | 0 | нд | 0 | 0 | 0 | 0 | 0 | 0 | 0 | 0
1.1.3.2 | Строительство новых объектов электросетевого хозяйства (за исключением усиления существующей электрической сети) в целях осуществления технологического присоединения объекта по производству электрической энергии, всего, в том числе: | Г | 0 | 0 | 0 | 0 | 0 | 0 | 0 | 0 | 0 | 0 | 0 | 0 | 0 | 0 | 0 | 0 | 0 | нд | 0 | 0 | 0 | 0 | 0 | 0 | 0 | 0 | 0 | 0 | 0 | 0 | 0 | 0 | 0 | нд | 0 | 0 | нд | 0 | 0 | 0 | 0 | 0 | 0 | 0 | 0
1.1.3.2 | Строительство новых объектов электросетевого хозяйства для усиления электрической сети в целях осуществления технологического присоединения объекта по производству электрической энергии, всего, в том числе: | Г | 0 | 0 | 0 | 0 | 0 | 0 | 0 | 0 | 0 | 0 | 0 | 0 | 0 | 0 | 0 | 0 | 0 | нд | 0 | 0 | 0 | 0 | 0 | 0 | 0 | 0 | 0 | 0 | 0 | 0 | 0 | 0 | 0 | нд | 0 | 0 | нд | 0 | 0 | 0 | 0 | 0 | 0 | 0 | 0
1.1.3.2 | Реконструкция существующих объектов электросетевого хозяйства для усиления электрической сети в целях осуществления технологического присоединения объекта по производству электрической энергии всего, в том числе: | Г | 0 | 0 | 0 | 0 | 0 | 0 | 0 | 0 | 0 | 0 | 0 | 0 | 0 | 0 | 0 | 0 | 0 | нд | 0 | 0 | 0 | 0 | 0 | 0 | 0 | 0 | 0 | 0 | 0 | 0 | 0 | 0 | 0 | нд | 0 | 0 | нд | 0 | 0 | 0 | 0 | 0 | 0 | 0 | 0
1.1.4 | Усиление электрической сети в целях осуществления технологического присоединения энергопринимающих устройств потребителей и (или) объектов электросетевого хозяйства всего, в том числе: | Г | 0 | 0 | 0 | 0 | 0 | 0 | 0 | 0 | 0 | 0 | 0 | 0 | 0 | 0 | 0 | 0 | 0 | нд | 0 | 0 | 0 | 0 | 0 | 0 | 0 | 0 | 0 | 0 | 0 | 0 | 0 | 0 | 0 | нд | 0 | 0 | нд | 0 | 0 | 0 | 0 | 0 | 0 | 0 | 0
1.1.4.1 | Строительство новых объектов электросетевого хозяйства для усиления электрической сети в целях осуществления технологического присоединения, всего, в том числе: | Г | 0 | 0 | 0 | 0 | 0 | 0 | 0 | 0 | 0 | 0 | 0 | 0 | 0 | 0 | 0 | 0 | 0 | нд | 0 | 0 | 0 | 0 | 0 | 0 | 0 | 0 | 0 | 0 | 0 | 0 | 0 | 0 | 0 | нд | 0 | 0 | нд | 0 | 0 | 0 | 0 | 0 | 0 | 0 | 0
1.1.4.1 | Строительство КТП 10/0,4 кВ, ЛЭП 10-0,4 кВ для электроснабжения ИЖД в пр. Нефтяников, в г. Нягань (КТП мощностью 0,400 МВА, ЛЭП 10-0,4 кВ ориентировочной протяженностью 0,09 км) | P_СТПНг-1110 | 0 | 0 | 0 | 0 | 0 | 0 | 0 | 0 | 0 | 0 | 0 | 0 | 0 | 0 | 0 | 0 | 0 | 0.7 | 0 | 0 | 0 | 0 | 0 | 0 | 0 | 0 | 0 | 0 | 0 | 0 | 0 | 0 | 0 | 0 | 0 | 0 | 0 | 0 | 0 | 0 | 0 | 0 | 0 | 0 | 0
1.1.4.2 | Реконструкция существующих объектов электросетевого хозяйства для усиления электрической сети в целях осуществления технологического присоединения, всего, в том числе: | Г | 0 | 0 | 0 | 0 | 0 | 0 | 0 | 0 | 0 | 0 | 0 | 0 | 0 | 0 | 0 | 0 | 0 | нд | 0 | 0 | 0 | 0 | 0 | 0 | 0 | 0 | 0 | 0 | 0 | 0 | 0 | 0 | 0 | нд | 0 | 0 | нд | 0 | 0 | 0 | 0 | 0 | 0 | 0 | 0
1.1.4.2 | Реконструкция ЛЭП 0,4 кВ ориентировочной протяженностью 0,095 км для электроснабжения административного здания по пр. Нефтяников в г. Нягань | P_РНг-1015 | 0 | 0 | 0 | 0 | 0 | 0 | 0 | 0 | 0 | 0 | 0 | 0 | 0 | 0 | 0 | 0 | 0 | 0 | 0 | 0 | 0 | 0 | 0 | 0 | 0 | 0 | 0 | 0 | 0 | 0 | 0 | 0 | 0 | 0 | 0 | 0 | 0 | 0 | 0 | 0 | 0 | 0 | 0 | 0 | 0
1.1.4.2 | Реконструкция ЛЭП 0,4 кВ ориентировочной протяженностью 0,14 км для электроснабжения административного здания по ул. Мира в г. Нягань | P_РТПНг-1072 | 0 | 0 | 0 | 0 | 0 | 0 | 0 | 0 | 0 | 0 | 0 | 0 | 0 | 0 | 0 | 0 | 0 | 0 | 0 | 0 | 0 | 0 | 0 | 0 | 0 | 0 | 0 | 0 | 0 | 0 | 0 | 0 | 0 | 0 | 0 | 0 | 0 | 0 | 0 | 0 | 0 | 0 | 0 | 0 | 0
1.1.4.2 | Реконструкция ЛЭП- 6 для электроснабжения спортивного зала по ул. Авиаторов в пгт. Березово (замена провода АС-70 на СИП протяженностью 0,35 км., ВЛЗ-6 кВ ориентировочной протяженностью 0,500 км.) | P_РБр-1010 | 0 | 0 | 0 | 0 | 0 | 0 | 0 | 0 | 0 | 0 | 0 | 0 | 0 | 0 | 0 | 0 | 0 | 0 | 0 | 0 | 0 | 0 | 0 | 0 | 0 | 0 | 0 | 0 | 0 | 0 | 0 | 0 | 0 | 0 | 0 | 0 | 0 | 0 | 0 | 0 | 0 | 0 | 0 | 0 | 0
1.1.4.2 | Реконструкция ЛЭП-0,4 кВ для электроснабжения блокированной жилой застройки по ул. Сибирская в пгт. Междуреченский Кондинского района (ЛЭП-0,4 кВ ориентировочной протяженностью 0,160 км) | P_РТПКн-1117 | 0 | 0 | 0 | 0 | 0 | 0 | 0 | 0 | 0 | 0 | 0 | 0 | 0 | 0 | 0 | 0 | 0 | 0 | 0 | 0 | 0 | 0 | 0 | 0 | 0 | 0 | 0 | 0 | 0 | 0 | 0 | 0 | 0 | 0 | 0 | 0 | 0 | 0 | 0 | 0 | 0 | 0 | 0 | 0 | 0
1.1.4.2 | Реконструкция ЛЭП-0,4 кВ для электроснабжения индивидуального жилого дома по ул.Береговая, в с. Кышик Ханты-Мансийского района (замена провода протяженностью 0,01 км) | P_РТПХмр-1142 | 0 | 0 | 0 | 0 | 0 | 0 | 0 | 0 | 0 | 0 | 0 | 0 | 0 | 0 | 0 | 0 | 0 | 0 | 0 | 0 | 0 | 0 | 0 | 0 | 0 | 0 | 0 | 0 | 0 | 0 | 0 | 0 | 0 | 0 | 0 | 0 | 0 | 0 | 0 | 0 | 0 | 0 | 0 | 0 | 0
1.1.4.2 | Реконструкция ЛЭП-10 кВ (подвес провода- 0,7 км) в рамках объекта Строительство ЛЭП-10/0,4 кВ с ТП 10/0,4 кВ для электроснабжения МКД по ул. Ленина в п.г.т. Мортка Кондинского района (КТП мощностью 2х250 кВА, ЛЭП 10-0,4 кВ ориентир. протяженностью 0,7 км) | P_РТПКн-1145 | 0 | 0 | 0 | 0 | 0 | 0 | 0 | 0 | 0 | 0 | 0 | 0 | 0 | 0 | 0 | 0 | 0 | 0 | 0 | 0 | 0 | 0 | 0 | 0 | 0 | 0 | 0 | 0 | 0 | 0 | 0 | 0 | 0 | 0 | 0 | 0 | 0 | 0 | 0 | 0 | 0 | 0 | 0 | 0 | 0
1.1.4.2 | Реконструкция ТП 5-1609 в г. Нягань (Замена силового трансформатора, автоматических выключателей и трансформаторов тока) | P_РНг-1087 | 0 | 0 | 0 | 0 | 0 | 0 | 0 | 0 | 0 | 0 | 0 | 0 | 0 | 0 | 0 | 0 | 0 | 0.3 | 0 | 0 | 0 | 0 | 0 | 0 | 0 | 0 | 0 | 0 | 0 | 0 | 0 | 0 | 0 | 0 | 0 | 0 | 0 | 0 | 0 | 0 | 0 | 0 | 0 | 0 | 0
1.1.4.2 | Реконструкция ТП № 9-12-2 в г. Югорск | P_ТПЮ-1056 | 0 | 0 | 0 | 0 | 0 | 0 | 0 | 0 | 0 | 0 | 0 | 0 | 0 | 0 | 0 | 0 | 0 | 0 | 0 | 0 | 0 | 0 | 0 | 0 | 0 | 0 | 0 | 0 | 0 | 0 | 0 | 0 | 0 | 0 | 0 | 0 | 0 | 0 | 0 | 0 | 0 | 0 | 0 | 0 | 0
1.1.4.2 | Реконструкция ТП № 9-16-14 в г. Югорск | P_ТПЮ-1057 | 0 | 0 | 0 | 0 | 0 | 0 | 0 | 0 | 0 | 0 | 0 | 0 | 0 | 0 | 0 | 0 | 0 | 0 | 0 | 0 | 0 | 0 | 0 | 0 | 0 | 0 | 0 | 0 | 0 | 0 | 0 | 0 | 0 | 0 | 0 | 0 | 0 | 0 | 0 | 0 | 0 | 0 | 0 | 0 | 0
1.1.4.2 | Реконструкция ТП-10/0,4 кВ № 9-15-3 в СНТ «Рощино» в мкр. «Зеленая зона» г. Югорск (замена силового трансформатора мощностью 160 кВА на силовой трансформатор 400 кВА) | P_РТПЮ-1094 | 0 | 0 | 0 | 0 | 0 | 0 | 0 | 0 | 0 | 0 | 0 | 0 | 0 | 0 | 0 | 0 | 0 | 0.705 | 0 | 0 | 0 | 0 | 0 | 0 | 0 | 0 | 0 | 0 | 0 | 0 | 0 | 0 | 0 | 0 | 0 | 0 | 0 | 0 | 0 | 0 | 0 | 0 | 0 | 0 | 0
1.1.4.2 | Строительство распределительных сетей 10 кВ и 0,4 кВ для развития электросетевой инфраструктуры в районе ул. Железнодорожная в пгт. Междуреченский Кондинского района (ЛЭП 10-0,4 кВ ориентир. протяженностью 0,250 км, ТП 10/0,4 кВ мощностью 0,8 МВА– 1 шт.) | O_СКн-1079 | 0 | 0 | 0 | 0 | 0 | 0 | 0 | 0 | 0 | 0 | 0 | 0 | 0 | 0 | 0 | 0 | 0 | 0.7 | 0 | 0 | 0 | 0 | 0 | 0 | 0 | 0 | 0 | 0 | 0 | 0 | 0 | 0 | 0 | 0 | 0 | 0 | 0 | 0 | 0 | 0 | 0 | 0 | 0 | 0 | 0
1.1.4.2 | Реконструкция ТП-6/0,4 кВ №11-1014 в пгт. Березово (замена силовых трансформаторов 2х400 кВА на 2х630 кВА) | O_РБр-0989 | 0 | 0 | 0 | 0 | 0 | 0 | 0 | 0 | 0 | 0 | 0 | 0 | 0 | 0 | 0 | 0 | 0 | 0.51 | 0 | 0 | 0 | 0 | 0 | 0 | 0 | 0 | 0 | 0 | 0 | 0 | 0 | 0 | 0 | 0 | 0 | 0 | 0 | 0 | 0 | 0 | 0 | 0 | 0 | 0 | 0
1.2 | Реконструкция, модернизация, техническое перевооружение всего, в том числе: | Г | 0 | 0 | 0 | 0 | 0 | 0 | 0 | 0 | 0 | 0 | 0 | 0 | 0 | 0 | 0 | 0 | 0 | нд | 0 | 12.6 | 3.05 | 0 | 0 | 0 | 2.017 | 0 | 0 | 35 | 0 | 0 | 0 | 4 | 2 | нд | 0.12898 | 0.00040668 | нд | 0 | 0 | 466.362 | 0 | 246.1999 | 0 | 0 | 0
1.2.1 | Реконструкция, модернизация, техническое перевооружение трансформаторных и иных подстанций, распределительных пунктов, всего, в том числе: | Г | 0 | 0 | 0 | 0 | 0 | 0 | 0 | 0 | 0 | 0 | 0 | 0 | 0 | 0 | 0 | 0 | 0 | нд | 0 | 12.6 | 3.05 | 0 | 0 | 0 | 0.097 | 0 | 0 | 35 | 0 | 0 | 0 | 4 | 2 | нд | 0.065278 | 0.00030312 | нд | 0 | 0 | 420.1122 | 0 | 0 | 0 | 0 | 0
1.2.1.1 | Реконструкция трансформаторных и иных подстанций, всего, в том числе: | Г | 0 | 0 | 0 | 0 | 0 | 0 | 0 | 0 | 0 | 0 | 0 | 0 | 0 | 0 | 0 | 0 | 0 | нд | 0 | 0 | 3.05 | 0 | 0 | 0 | 0.097 | 0 | 0 | 35 | 0 | 0 | 0 | 4 | 2 | нд | 0.063024 | 0.00028911 | нд | 0 | 0 | 346.2847 | 0 | 0 | 0 | 0 | 0
1.2.1.1 | Реконструкция КТП 20/10 кВ №18-4041 в п.Пырьях Ханты-Мансийского района (замена трансформаторов мощностью 1,6 МВА на трансформаторы мощностью 2,5 МВА - 2 шт) | P_РХмр-1216 | 0 | 0 | 0 | 0 | 0 | 0 | 0 | 0 | 0 | 0 | 0 | 0 | 0 | 0 | 0 | 0 | 0 | 0 | 0 | 0 | 0 | 0 | 0 | 0 | 0 | 0 | 0 | 0 | 0 | 0 | 0 | 0 | 0 | 0 | 0 | 0 | 0 | 0 | 0 | 2.3604 | 0 | 0 | 0 | 0 | 0
1.2.1.1 | Реконструкция КТП 6/20 кВ №18-4040, Саньёганское месторождение, Ханты-Мансийский район (замена трансформаторов мощностью 1,6 МВА на трансформаторы мощностью 2,5 МВА - 2 шт) | P_РХмр-1217 | 0 | 0 | 0 | 0 | 0 | 0 | 0 | 0 | 0 | 0 | 0 | 0 | 0 | 0 | 0 | 0 | 0 | 0 | 0 | 0 | 0 | 0 | 0 | 0 | 0 | 0 | 0 | 0 | 0 | 0 | 0 | 0 | 0 | 0 | 0 | 0 | 0 | 0 | 0 | 8.6373 | 0 | 0 | 0 | 0 | 0
1.2.1.1 | Реконструкция РТП 5-17 в г. Нягань | N_РНг-0784 | 0 | 0 | 0 | 0 | 0 | 0 | 0 | 0 | 0 | 0 | 0 | 0 | 0 | 0 | 0 | 0 | 0 | 0 | 0 | 0 | 0.8 | 0 | 0 | 0 | 0 | 0 | 0 | 17 | 0 | 0 | 0 | 2 | 0 | 0 | 0.00024 | 1.3924e-06 | 0 | 0 | 0 | 49.0864 | 0 | 0 | 0 | 0 | 0
1.2.1.1 | Реконструкция РТП 5-6 в г. Нягань | N_РНг-0785 | 0 | 0 | 0 | 0 | 0 | 0 | 0 | 0 | 0 | 0 | 0 | 0 | 0 | 0 | 0 | 0 | 0 | 0 | 0 | 0 | 0.8 | 0 | 0 | 0 | 0 | 0 | 0 | 18 | 0 | 0 | 0 | 2 | 2 | 0 | 0.03556 | 0.00022105 | 0 | 0 | 0 | 48.6832 | 0 | 0 | 0 | 0 | 0
1.2.1.1 | Реконструкция ТП 5-1426 в г. Нягань | N_РНг-0786 | 0 | 0 | 0 | 0 | 0 | 0 | 0 | 0 | 0 | 0 | 0 | 0 | 0 | 0 | 0 | 0 | 0 | 0 | 0 | 0 | 0 | 0 | 0 | 0 | 0 | 0 | 0 | 0 | 0 | 0 | 0 | 0 | 0 | 0 | 0 | 0 | 0 | 0 | 0 | 0 | 0 | 0 | 0 | 0 | 0
1.2.1.1 | Реконструкция ТП 5-1713 в г. Нягань | N_РНг-0790 | 0 | 0 | 0 | 0 | 0 | 0 | 0 | 0 | 0 | 0 | 0 | 0 | 0 | 0 | 0 | 0 | 0 | 0 | 0 | 0 | 0 | 0 | 0 | 0 | 0 | 0 | 0 | 0 | 0 | 0 | 0 | 0 | 0 | 0 | 0 | 0 | 0 | 0 | 0 | 0 | 0 | 0 | 0 | 0 | 0
1.2.1.1 | Реконструкция ТП 5-2002 в г. Нягань | N_РНг-0793 | 0 | 0 | 0 | 0 | 0 | 0 | 0 | 0 | 0 | 0 | 0 | 0 | 0 | 0 | 0 | 0 | 0 | 0 | 0 | 0 | 0 | 0 | 0 | 0 | 0 | 0 | 0 | 0 | 0 | 0 | 0 | 0 | 0 | 0 | 0 | 0 | 0 | 0 | 0 | 0 | 0 | 0 | 0 | 0 | 0
1.2.1.1 | Реконструкция ТП 5-2004 в г. Нягань | N_РНг-0796 | 0 | 0 | 0 | 0 | 0 | 0 | 0 | 0 | 0 | 0 | 0 | 0 | 0 | 0 | 0 | 0 | 0 | 0 | 0 | 0 | 0 | 0 | 0 | 0 | 0 | 0 | 0 | 0 | 0 | 0 | 0 | 0 | 0 | 0 | 0 | 0 | 0 | 0 | 0 | 0 | 0 | 0 | 0 | 0 | 0
1.2.1.1 | Реконструкция ТП 5-2018 в г. Нягань | N_РНг-0792 | 0 | 0 | 0 | 0 | 0 | 0 | 0 | 0 | 0 | 0 | 0 | 0 | 0 | 0 | 0 | 0 | 0 | 0 | 0 | 0 | 0.25 | 0 | 0 | 0 | 0.05 | 0 | 0 | 0 | 0 | 0 | 0 | 0 | 0 | 0 | 0.00756 | 1.8276e-05 | 0 | 0 | 0 | 7.1612 | 0 | 0 | 0 | 0 | 0
1.2.1.1 | Реконструкция ТП 5-2103 в г. Нягань | N_РНг-0787 | 0 | 0 | 0 | 0 | 0 | 0 | 0 | 0 | 0 | 0 | 0 | 0 | 0 | 0 | 0 | 0 | 0 | 0 | 0 | 0 | 0 | 0 | 0 | 0 | 0 | 0 | 0 | 0 | 0 | 0 | 0 | 0 | 0 | 0 | 0 | 0 | 0 | 0 | 0 | 0 | 0 | 0 | 0 | 0 | 0
1.2.1.1 | Реконструкция ТП 5-2104 в г. Нягань | N_РНг-0797 | 0 | 0 | 0 | 0 | 0 | 0 | 0 | 0 | 0 | 0 | 0 | 0 | 0 | 0 | 0 | 0 | 0 | 0 | 0 | 0 | 0.8 | 0 | 0 | 0 | 0 | 0 | 0 | 0 | 0 | 0 | 0 | 0 | 0 | 0 | 0.000224 | 1.3924e-06 | 0 | 0 | 0 | 49.8339 | 0 | 0 | 0 | 0 | 0
1.2.1.1 | Реконструкция ТП 5-6 в г. Нягань | N_РНг-0789 | 0 | 0 | 0 | 0 | 0 | 0 | 0 | 0 | 0 | 0 | 0 | 0 | 0 | 0 | 0 | 0 | 0 | 0 | 0 | 0 | 0.4 | 0 | 0 | 0 | 0.047 | 0 | 0 | 0 | 0 | 0 | 0 | 0 | 0 | 0 | 0.01944 | 4.6995e-05 | 0 | 0 | 0 | 8.3485 | 0 | 0 | 0 | 0 | 0
1.2.1.1 | Реконструкция ТП № 16-011Н в г. Советский (ТП 10/0,4 кВ мощностью 0,63 МВА взамен существующей ТП 10/0,4 кВ) | O_РСв-0964 | 0 | 0 | 0 | 0 | 0 | 0 | 0 | 0 | 0 | 0 | 0 | 0 | 0 | 0 | 0 | 0 | 0 | 0.7 | 0 | 0 | 0 | 0 | 0 | 0 | 0 | 0 | 0 | 0 | 0 | 0 | 0 | 0 | 0 | 0 | 0 | 0 | 0 | 0 | 0 | 0 | 0 | 0 | 0 | 0 | 0
1.2.1.1 | Реконструкция ТП-6/0,4 кВ №11-2095, инв. №000007587 в п. Игрим Березовского района | O_РБр-1012 | 0 | 0 | 0 | 0 | 0 | 0 | 0 | 0 | 0 | 0 | 0 | 0 | 0 | 0 | 0 | 0 | 0 | 0 | 0 | 0 | 0 | 0 | 0 | 0 | 0 | 0 | 0 | 0 | 0 | 0 | 0 | 0 | 0 | 0 | 0 | 0 | 0 | 0 | 0 | 0 | 0 | 0 | 0 | 0 | 0
1.2.1.1 | Реконструкция ТП№ 11-2071, инв. №000007764; ТП № 11-2080, инв. № ЮР-011396 в п. Игрим, Березовского района (Замена ТП-6/0,4 кВ 1х1000 кВА на КТП-6/0,4 кВ 1х1000 кВА, замена ТП-6/0,4 кВ 1х1000 кВА на КТП-6/0,4 кВ 1х400 кВА – 1 шт.) | O_РБр-0950 | 0 | 0 | 0 | 0 | 0 | 0 | 0 | 0 | 0 | 0 | 0 | 0 | 0 | 0 | 0 | 0 | 0 | 0.7 | 0 | 0 | 0 | 0 | 0 | 0 | 0 | 0 | 0 | 0 | 0 | 0 | 0 | 0 | 0 | 0 | 0 | 0 | 0 | 0 | 0 | 0 | 0 | 0 | 0 | 0 | 0
1.2.1.1 | Реконструкция ТП 10/0,4 кВ №5-5 (Замена ТП 10/0,4 кВ - 1 шт, перезавод КЛ-10 кВ - 0,48 км, КЛ-0,4 кВ - 0,12 км) в г. Нягань | N_РНг-0783 | 0 | 0 | 0 | 0 | 0 | 0 | 0 | 0 | 0 | 0 | 0 | 0 | 0 | 0 | 0 | 0 | 0 | 0 | 0 | 0 | 0 | 0 | 0 | 0 | 0 | 0 | 0 | 0 | 0 | 0 | 0 | 0 | 0 | 0 | 0 | 0 | 0 | 0 | 0 | 0 | 0 | 0 | 0 | 0 | 0
1.2.1.1 | Реконструкция ПС 110 кВ Самарово, ПС 110 кВ Западная, ПС 110 кВ Авангард, ПС 110 кВ ГИБДД (Замена систем телемеханики, блоков РЗиА, ТТ-10 кВ, ОПУ) | G_СХМАО-0191 | 0 | 0 | 0 | 0 | 0 | 0 | 0 | 0 | 0 | 0 | 0 | 0 | 0 | 0 | 0 | 0 | 0 | 0 | 0 | 0 | 0 | 0 | 0 | 0 | 0 | 0 | 0 | 0 | 0 | 0 | 0 | 0 | 0 | 0 | 0 | 0 | 0 | 0 | 0 | 172.1738 | 0 | 0 | 0 | 0 | 0
1.2.1.1 | Реконструкция ТП 10/0,4 кВ №2-2 (Замена ТП 10/0,4 кВ - 1 шт, перезавод КЛ-10 кВ - 0,3 км, КЛ-0,4 кВ - 0,15 км) в г. Когалым | M_СКг-0618 | 0 | 0 | 0 | 0 | 0 | 0 | 0 | 0 | 0 | 0 | 0 | 0 | 0 | 0 | 0 | 0 | 0 | 0 | 0 | 0 | 0 | 0 | 0 | 0 | 0 | 0 | 0 | 0 | 0 | 0 | 0 | 0 | 0 | 0 | 0 | 0 | 0 | 0 | 0 | 0 | 0 | 0 | 0 | 0 | 0
1.2.1.1 | Реконструкция ТП 10/0,4 кВ №2-52 (Замена ТП 10/0,4 кВ - 1 шт, перезавод КЛ-10 кВ - 0,25 км, КЛ-0,4 кВ - 0,18 км) в г. Когалым | M_СКг-0617 | 0 | 0 | 0 | 0 | 0 | 0 | 0 | 0 | 0 | 0 | 0 | 0 | 0 | 0 | 0 | 0 | 0 | 0 | 0 | 0 | 0 | 0 | 0 | 0 | 0 | 0 | 0 | 0 | 0 | 0 | 0 | 0 | 0 | 0 | 0 | 0 | 0 | 0 | 0 | 0 | 0 | 0 | 0 | 0 | 0
1.2.1.1 | Реконструкция ТП 10/0,4 кВ №5-1427 (Замена ТП 10/0,4 кВ - 1 шт, перезавод КЛ-10 кВ - 0,115 км, КЛ-0,4 кВ - 0,423 км) в г. Нягань | L_СНг-0507 | 0 | 0 | 0 | 0 | 0 | 0 | 0 | 0 | 0 | 0 | 0 | 0 | 0 | 0 | 0 | 0 | 0 | 0 | 0 | 0 | 0 | 0 | 0 | 0 | 0 | 0 | 0 | 0 | 0 | 0 | 0 | 0 | 0 | 0 | 0 | 0 | 0 | 0 | 0 | 0 | 0 | 0 | 0 | 0 | 0
1.2.1.1 | Реконструкция ТП-10/0,4 кВ № 9-15-10 в СОТ «Озерное» в мкр. «Зеленая зона» г. Югорск (замена силового трансформатора мощностью 160 кВА на силовой трансформатор 400 кВА) | P_РТПСв-1097 | 0 | 0 | 0 | 0 | 0 | 0 | 0 | 0 | 0 | 0 | 0 | 0 | 0 | 0 | 0 | 0 | 0 | 0.4825 | 0 | 0 | 0 | 0 | 0 | 0 | 0 | 0 | 0 | 0 | 0 | 0 | 0 | 0 | 0 | 0 | 0 | 0 | 0 | 0 | 0 | 0 | 0 | 0 | 0 | 0 | 0
1.2.1.1 | Реконструкция ТП-10/0,4 кВ № 9-15-11 в СОТ «Тополя» в мкр. «Зеленая зона» г. Югорск (замена силового трансформатора мощностью 160 кВА на силовой трансформатор 400 кВА) | P_РЮ-1029 | 0 | 0 | 0 | 0 | 0 | 0 | 0 | 0 | 0 | 0 | 0 | 0 | 0 | 0 | 0 | 0 | 0 | 0.34 | 0 | 0 | 0 | 0 | 0 | 0 | 0 | 0 | 0 | 0 | 0 | 0 | 0 | 0 | 0 | 0 | 0 | 0 | 0 | 0 | 0 | 0 | 0 | 0 | 0 | 0 | 0
1.2.1.1 | Реконструкция ТП-10/0,4 кВ № 9-15-20 в СОТ Березка» в мкр. «Зеленая зона» г. Югорск (замена силового трансформатора мощностью 250 кВА на силовой трансформатор 400 кВА) | P_РТПСв-1100 | 0 | 0 | 0 | 0 | 0 | 0 | 0 | 0 | 0 | 0 | 0 | 0 | 0 | 0 | 0 | 0 | 0 | 0.42 | 0 | 0 | 0 | 0 | 0 | 0 | 0 | 0 | 0 | 0 | 0 | 0 | 0 | 0 | 0 | 0 | 0 | 0 | 0 | 0 | 0 | 0 | 0 | 0 | 0 | 0 | 0
1.2.1.1 | Реконструкция ТП-10/0,4 кВ № 9-15-26 в СОТ «Электрон-2» в мкр. «Зеленая зона» г. Югорск (замена силового трансформатора мощностью 63 кВА на силовой трансформатор 400 кВА) | P_РТПСв-1096 | 0 | 0 | 0 | 0 | 0 | 0 | 0 | 0 | 0 | 0 | 0 | 0 | 0 | 0 | 0 | 0 | 0 | 0.2852 | 0 | 0 | 0 | 0 | 0 | 0 | 0 | 0 | 0 | 0 | 0 | 0 | 0 | 0 | 0 | 0 | 0 | 0 | 0 | 0 | 0 | 0 | 0 | 0 | 0 | 0 | 0
1.2.1.1 | Реконструкция ТП-10/0,4 кВ № 9-15-7 в СОТ «Белые росы» в мкр. «Зеленая зона» г. Югорск (замена силового трансформатора мощностью 160 кВА на силовой трансформатор 400 кВА) | P_РТПЮ-1098 | 0 | 0 | 0 | 0 | 0 | 0 | 0 | 0 | 0 | 0 | 0 | 0 | 0 | 0 | 0 | 0 | 0 | 0.548 | 0 | 0 | 0 | 0 | 0 | 0 | 0 | 0 | 0 | 0 | 0 | 0 | 0 | 0 | 0 | 0 | 0 | 0 | 0 | 0 | 0 | 0 | 0 | 0 | 0 | 0 | 0
1.2.1.1 | Реконструкция ТП-10/0,4 кВ № 9-15-8 в СОТ «Соловьиная роща» в мкр. «Зеленая зона» г. Югорск (замена силового трансформатора мощностью 160 кВА на силовой трансформатор 400 кВА) | P_РТПЮ-1038 | 0 | 0 | 0 | 0 | 0 | 0 | 0 | 0 | 0 | 0 | 0 | 0 | 0 | 0 | 0 | 0 | 0 | 0.29 | 0 | 0 | 0 | 0 | 0 | 0 | 0 | 0 | 0 | 0 | 0 | 0 | 0 | 0 | 0 | 0 | 0 | 0 | 0 | 0 | 0 | 0 | 0 | 0 | 0 | 0 | 0
1.2.1.1 | Реконструкция ТП-10/0,4 кВ № 9-15-9 в СНТ «Солнышко» в мкр. «Зеленая зона» г. Югорск (замена силового трансформатора мощностью 250 кВА на силовой трансформатор 400 кВА) | P_РЮ-1030 | 0 | 0 | 0 | 0 | 0 | 0 | 0 | 0 | 0 | 0 | 0 | 0 | 0 | 0 | 0 | 0 | 0 | 0.5 | 0 | 0 | 0 | 0 | 0 | 0 | 0 | 0 | 0 | 0 | 0 | 0 | 0 | 0 | 0 | 0 | 0 | 0 | 0 | 0 | 0 | 0 | 0 | 0 | 0 | 0 | 0
1.2.1.2 | Модернизация, техническое перевооружение трансформаторных и иных подстанций, распределительных пунктов, всего, в том числе: | Г | 0 | 0 | 0 | 0 | 0 | 0 | 0 | 0 | 0 | 0 | 0 | 0 | 0 | 0 | 0 | 0 | 0 | нд | 0 | 12.6 | 0 | 0 | 0 | 0 | 0 | 0 | 0 | 0 | 0 | 0 | 0 | 0 | 0 | нд | 0.002254 | 1.4011e-05 | нд | 0 | 0 | 73.8275 | 0 | 0 | 0 | 0 | 0
1.2.1.2 | Модернизация ПС 10/35 Фарада в п.г.т. Кондинское Кондинского района | M_РКн-0631 | 0 | 0 | 0 | 0 | 0 | 0 | 0 | 0 | 0 | 0 | 0 | 0 | 0 | 0 | 0 | 0 | 0 | 0 | 0 | 0 | 0 | 0 | 0 | 0 | 0 | 0 | 0 | 0 | 0 | 0 | 0 | 0 | 0 | 0 | 0 | 0 | 0 | 0 | 0 | 0 | 0 | 0 | 0 | 0 | 0
1.2.1.2 | Модернизация ПС 35/10 Тесла в п.г.т. Кондинское Кондинского района | M_РКн-0632 | 0 | 0 | 0 | 0 | 0 | 0 | 0 | 0 | 0 | 0 | 0 | 0 | 0 | 0 | 0 | 0 | 0 | 0 | 0 | 12.6 | 0 | 0 | 0 | 0 | 0 | 0 | 0 | 0 | 0 | 0 | 0 | 0 | 0 | 0 | 0.001022 | 6.353e-06 | 0 | 0 | 0 | 62.1911 | 0 | 0 | 0 | 0 | 0
1.2.1.2 | Модернизация РУ-10кВ и РУ-0,4кВ ЦРП№2-8 в г. Когалым | L_РКг-0504 | 0 | 0 | 0 | 0 | 0 | 0 | 0 | 0 | 0 | 0 | 0 | 0 | 0 | 0 | 0 | 0 | 0 | 0 | 0 | 0 | 0 | 0 | 0 | 0 | 0 | 0 | 0 | 0 | 0 | 0 | 0 | 0 | 0 | 0 | 0 | 0 | 0 | 0 | 0 | 0 | 0 | 0 | 0 | 0 | 0
1.2.1.2 | Модернизация устройств РЗА на ПС 110 кВ "МДФ" Кондинского района (замена устройств РЗА) | M_РКн-0643 | 0 | 0 | 0 | 0 | 0 | 0 | 0 | 0 | 0 | 0 | 0 | 0 | 0 | 0 | 0 | 0 | 0 | 0 | 0 | 0 | 0 | 0 | 0 | 0 | 0 | 0 | 0 | 0 | 0 | 0 | 0 | 0 | 0 | 0 | 0.001232 | 7.6584e-06 | 0 | 0 | 0 | 11.6364 | 0 | 0 | 0 | 0 | 0
1.2.1.2 | Модернизация электрооборудования РУ-0,4кВ ТП№2-47 в г. Когалым | M_РКг-0614 | 0 | 0 | 0 | 0 | 0 | 0 | 0 | 0 | 0 | 0 | 0 | 0 | 0 | 0 | 0 | 0 | 0 | 0 | 0 | 0 | 0 | 0 | 0 | 0 | 0 | 0 | 0 | 0 | 0 | 0 | 0 | 0 | 0 | 0 | 0 | 0 | 0 | 0 | 0 | 0 | 0 | 0 | 0 | 0 | 0
1.2.1.2 | Модернизация электрооборудования РУ-0,4кВ ТП№2-48 в г. Когалым | M_РКг-0615 | 0 | 0 | 0 | 0 | 0 | 0 | 0 | 0 | 0 | 0 | 0 | 0 | 0 | 0 | 0 | 0 | 0 | 0 | 0 | 0 | 0 | 0 | 0 | 0 | 0 | 0 | 0 | 0 | 0 | 0 | 0 | 0 | 0 | 0 | 0 | 0 | 0 | 0 | 0 | 0 | 0 | 0 | 0 | 0 | 0
1.2.1.2 | Модернизация электрооборудования РУ-0,4кВ ТП№2-53 в г. Когалым | M_РКг-0616 | 0 | 0 | 0 | 0 | 0 | 0 | 0 | 0 | 0 | 0 | 0 | 0 | 0 | 0 | 0 | 0 | 0 | 0 | 0 | 0 | 0 | 0 | 0 | 0 | 0 | 0 | 0 | 0 | 0 | 0 | 0 | 0 | 0 | 0 | 0 | 0 | 0 | 0 | 0 | 0 | 0 | 0 | 0 | 0 | 0
1.2.1.2 | Модернизация электрооборудования РУ-10кВ и РУ-0,4кВ ТП№2-1 в г. Когалым | M_РКг-0613 | 0 | 0 | 0 | 0 | 0 | 0 | 0 | 0 | 0 | 0 | 0 | 0 | 0 | 0 | 0 | 0 | 0 | 0 | 0 | 0 | 0 | 0 | 0 | 0 | 0 | 0 | 0 | 0 | 0 | 0 | 0 | 0 | 0 | 0 | 0 | 0 | 0 | 0 | 0 | 0 | 0 | 0 | 0 | 0 | 0
1.2.1.2 | Модернизация электрооборудования РУ-10кВ и РУ-0,4кВ ЦРП№2-13 в г. Когалым | M_РКг-0611 | 0 | 0 | 0 | 0 | 0 | 0 | 0 | 0 | 0 | 0 | 0 | 0 | 0 | 0 | 0 | 0 | 0 | 0 | 0 | 0 | 0 | 0 | 0 | 0 | 0 | 0 | 0 | 0 | 0 | 0 | 0 | 0 | 0 | 0 | 0 | 0 | 0 | 0 | 0 | 0 | 0 | 0 | 0 | 0 | 0
1.2.1.2 | Модернизация электрооборудования РУ-10кВ ТП№2-72 в г. Когалым | M_РКг-0612 | 0 | 0 | 0 | 0 | 0 | 0 | 0 | 0 | 0 | 0 | 0 | 0 | 0 | 0 | 0 | 0 | 0 | 0 | 0 | 0 | 0 | 0 | 0 | 0 | 0 | 0 | 0 | 0 | 0 | 0 | 0 | 0 | 0 | 0 | 0 | 0 | 0 | 0 | 0 | 0 | 0 | 0 | 0 | 0 | 0
1.2.1.2 | Модернизация электрооборудования РУ-10кВ ЦРП№2-11 в г. Когалым | M_РКг-0610 | 0 | 0 | 0 | 0 | 0 | 0 | 0 | 0 | 0 | 0 | 0 | 0 | 0 | 0 | 0 | 0 | 0 | 0 | 0 | 0 | 0 | 0 | 0 | 0 | 0 | 0 | 0 | 0 | 0 | 0 | 0 | 0 | 0 | 0 | 0 | 0 | 0 | 0 | 0 | 0 | 0 | 0 | 0 | 0 | 0
1.2.1.2 | Реконструкция КТП №10-5П2 "РММ" в с.п. Полноват Белоярского района (ТП 10/0,4 кВ мощностью 0,25 МВА взамен существующей ТП 10/0,4 кВ) | P_РБл-1161 | 0 | 0 | 0 | 0 | 0 | 0 | 0 | 0 | 0 | 0 | 0 | 0 | 0 | 0 | 0 | 0 | 0 | 0 | 0 | 0 | 0 | 0 | 0 | 0 | 0 | 0 | 0 | 0 | 0 | 0 | 0 | 0 | 0 | 0 | 0 | 0 | 0 | 0 | 0 | 0 | 0 | 0 | 0 | 0 | 0
1.2.1.2 | Реконструкция ТП № 5-1720 в г. Нягань (ТП 10/0,4 кВ мощностью 0,63 МВА взамен существующей ТП 10/0,4 кВ) | P_РНг-1166 | 0 | 0 | 0 | 0 | 0 | 0 | 0 | 0 | 0 | 0 | 0 | 0 | 0 | 0 | 0 | 0 | 0 | 0 | 0 | 0 | 0 | 0 | 0 | 0 | 0 | 0 | 0 | 0 | 0 | 0 | 0 | 0 | 0 | 0 | 0 | 0 | 0 | 0 | 0 | 0 | 0 | 0 | 0 | 0 | 0
1.2.1.2 | Реконструкция ТП-6/0,4 кВ №11-2089, инв. №000007760 в п. Игрим Березовского района (КТП-6/0,4 кВ 1х250 кВА - 1 шт.) | P_РБр-1148 | 0 | 0 | 0 | 0 | 0 | 0 | 0 | 0 | 0 | 0 | 0 | 0 | 0 | 0 | 0 | 0 | 0 | 0 | 0 | 0 | 0 | 0 | 0 | 0 | 0 | 0 | 0 | 0 | 0 | 0 | 0 | 0 | 0 | 0 | 0 | 0 | 0 | 0 | 0 | 0 | 0 | 0 | 0 | 0 | 0
1.2.1.2 | Реконструкция ТП-6/0,4 кВ №11-2092, инв. №000007756 в п. Игрим Березовского района (ТП 10/0,4 кВ мощностью 0,25 МВА взамен существующей ТП 10/0,4 кВ) | P_РБр-1195 | 0 | 0 | 0 | 0 | 0 | 0 | 0 | 0 | 0 | 0 | 0 | 0 | 0 | 0 | 0 | 0 | 0 | 0 | 0 | 0 | 0 | 0 | 0 | 0 | 0 | 0 | 0 | 0 | 0 | 0 | 0 | 0 | 0 | 0 | 0 | 0 | 0 | 0 | 0 | 0 | 0 | 0 | 0 | 0 | 0
1.2.2 | Реконструкция, модернизация, техническое перевооружение линий электропередачи, всего, в том числе: | Г | 0 | 0 | 0 | 0 | 0 | 0 | 0 | 0 | 0 | 0 | 0 | 0 | 0 | 0 | 0 | 0 | 0 | нд | 0 | 0 | 0 | 0 | 0 | 0 | 1.92 | 0 | 0 | 0 | 0 | 0 | 0 | 0 | 0 | нд | 0.0637 | 0.00010356 | нд | 0 | 0 | 46.2499 | 0 | 0 | 0 | 0 | 0
1.2.2.1 | Реконструкция линий электропередачи, всего, в том числе: | Г | 0 | 0 | 0 | 0 | 0 | 0 | 0 | 0 | 0 | 0 | 0 | 0 | 0 | 0 | 0 | 0 | 0 | нд | 0 | 0 | 0 | 0 | 0 | 0 | 1.92 | 0 | 0 | 0 | 0 | 0 | 0 | 0 | 0 | нд | 0.05488 | 4.8735e-05 | нд | 0 | 0 | 10.7766 | 0 | 0 | 0 | 0 | 0
1.2.2.1 | Реконструкция ВЛ-0,4 кВ ф. 5 от ТП № 16-029, ВЛ-0,4 кВ ф. 4 и ф. 12 от ТП № 16-066 в г. Советский (замена провода на участке линии ориентировочной протяженностью 1,920 км с заменой деревяных опор на ж/б) | P_РСв-1181 | 0 | 0 | 0 | 0 | 0 | 0 | 0 | 0 | 0 | 0 | 0 | 0 | 0 | 0 | 0 | 0 | 0 | 0 | 0 | 0 | 0 | 0 | 0 | 0 | 1.92 | 0 | 0 | 0 | 0 | 0 | 0 | 0 | 0 | 0 | 0.05488 | 4.8735e-05 | 0 | 0 | 0 | 10.7766 | 0 | 0 | 0 | 0 | 0
1.2.2.1 | Реконструкция ВЛ-0,4 кВ ф. Вокзальная от ТП № 16-208 км в пгт. Пионерский Советского района (замена провода на участке линии ориентировочной протяженностью 0,640 км с заменой деревяных опор на ж/б) | P_РСв-1180 | 0 | 0 | 0 | 0 | 0 | 0 | 0 | 0 | 0 | 0 | 0 | 0 | 0 | 0 | 0 | 0 | 0 | 0 | 0 | 0 | 0 | 0 | 0 | 0 | 0 | 0 | 0 | 0 | 0 | 0 | 0 | 0 | 0 | 0 | 0 | 0 | 0 | 0 | 0 | 0 | 0 | 0 | 0 | 0 | 0
1.2.2.1 | Реконструкция ВЛ-0,4 кВ ф. Новый от ТП № 16-206 в пгт. Пионерский Советского района (замена провода АС на СИП ориентировочной протяженностью 0,620 км с заменой деревяных опор на ж/б) | P_РСв-1178 | 0 | 0 | 0 | 0 | 0 | 0 | 0 | 0 | 0 | 0 | 0 | 0 | 0 | 0 | 0 | 0 | 0 | 0 | 0 | 0 | 0 | 0 | 0 | 0 | 0 | 0 | 0 | 0 | 0 | 0 | 0 | 0 | 0 | 0 | 0 | 0 | 0 | 0 | 0 | 0 | 0 | 0 | 0 | 0 | 0
1.2.2.1 | Реконструкция ВЛ-6 кВ ф. №27 ЦРП "ВОС" в г. Белоярский (замена провода АС на СИП ориентировочной протяженностью 0,885 км) | P_РБл-1160 | 0 | 0 | 0 | 0 | 0 | 0 | 0 | 0 | 0 | 0 | 0 | 0 | 0 | 0 | 0 | 0 | 0 | 0 | 0 | 0 | 0 | 0 | 0 | 0 | 0 | 0 | 0 | 0 | 0 | 0 | 0 | 0 | 0 | 0 | 0 | 0 | 0 | 0 | 0 | 0 | 0 | 0 | 0 | 0 | 0
1.2.2.1 | Реконструкция ВЛЗ-20 кВ "Устрем" д. Устрем Березовского района (Монтаж РЛНД - 2 шт., монтаж изоляторов) | P_РБр-1159 | 0 | 0 | 0 | 0 | 0 | 0 | 0 | 0 | 0 | 0 | 0 | 0 | 0 | 0 | 0 | 0 | 0 | 0 | 0 | 0 | 0 | 0 | 0 | 0 | 0 | 0 | 0 | 0 | 0 | 0 | 0 | 0 | 0 | 0 | 0 | 0 | 0 | 0 | 0 | 0 | 0 | 0 | 0 | 0 | 0
1.2.2.1 | Реконструкция ВЛИ-0,4 кВ ф. Коммунистическая от ТП № 16-203 в пгт. Пионерский Советского района (замена провода на участке линии ориентировочной протяженностью 0,685 км с заменой деревяных опор на ж/б) | P_РСв-1179 | 0 | 0 | 0 | 0 | 0 | 0 | 0 | 0 | 0 | 0 | 0 | 0 | 0 | 0 | 0 | 0 | 0 | 0 | 0 | 0 | 0 | 0 | 0 | 0 | 0 | 0 | 0 | 0 | 0 | 0 | 0 | 0 | 0 | 0 | 0 | 0 | 0 | 0 | 0 | 0 | 0 | 0 | 0 | 0 | 0
1.2.2.1 | Реконструкция ЛЭП-0,4 для электроснабжения морга БУ НОБ в г. Нягань | N_РНг-0794 | 0 | 0 | 0 | 0 | 0 | 0 | 0 | 0 | 0 | 0 | 0 | 0 | 0 | 0 | 0 | 0 | 0 | 0 | 0 | 0 | 0 | 0 | 0 | 0 | 0 | 0 | 0 | 0 | 0 | 0 | 0 | 0 | 0 | 0 | 0 | 0 | 0 | 0 | 0 | 0 | 0 | 0 | 0 | 0 | 0
1.2.2.1 | Реконструкция ЛЭП-0,4 кВ фидер "Общежитие" КТП №12-601 в пгт. Куминский Кондинского района (ЛЭП-0,4 кВ ориентировочной протяженностью 0,57 км) | P_РКн-1157 | 0 | 0 | 0 | 0 | 0 | 0 | 0 | 0 | 0 | 0 | 0 | 0 | 0 | 0 | 0 | 0 | 0 | 0 | 0 | 0 | 0 | 0 | 0 | 0 | 0 | 0 | 0 | 0 | 0 | 0 | 0 | 0 | 0 | 0 | 0 | 0 | 0 | 0 | 0 | 0 | 0 | 0 | 0 | 0 | 0
1.2.2.1 | Реконструкция ЛЭП-0,4 кВ фидер "Промзона" КТП №12-601 в пгт. Куминский Кондинского района (ЛЭП-0,4 кВ ориентировочной протяженностью 0,7 км) | P_РКн-1158 | 0 | 0 | 0 | 0 | 0 | 0 | 0 | 0 | 0 | 0 | 0 | 0 | 0 | 0 | 0 | 0 | 0 | 0 | 0 | 0 | 0 | 0 | 0 | 0 | 0 | 0 | 0 | 0 | 0 | 0 | 0 | 0 | 0 | 0 | 0 | 0 | 0 | 0 | 0 | 0 | 0 | 0 | 0 | 0 | 0
1.2.2.1 | Реконструкция ЛЭП-10 кВ ф. «16МКР», ф. «ПМК3-1» от ПС «Хвойная», ТП-10/0,4 кВ №9-6-8, ТП-10/0,4 кВ №9-6-3 в Югорск (замена КТП-10/0,4 кВ - 2 шт., замена провода АС на СИП протяж. 5,62 км, ЛЭП-10 кВ ор. протяж. 8,270 км) | P_РСв-1165 | 0 | 0 | 0 | 0 | 0 | 0 | 0 | 0 | 0 | 0 | 0 | 0 | 0 | 0 | 0 | 0 | 0 | 0 | 0 | 0 | 0 | 0 | 0 | 0 | 0 | 0 | 0 | 0 | 0 | 0 | 0 | 0 | 0 | 0 | 0 | 0 | 0 | 0 | 0 | 0 | 0 | 0 | 0 | 0 | 0
1.2.2.1 | Реконструкция ЛЭП-10 кВ ф. «Нижний склад», ф. «Лесокомбинат», ф. «Лесозавод» от ПС «Геологическая», ТП-10/0,4 кВ №9-14-7 в Югорск (замена КТП-10/0,4 кВ -1 шт., замена провода АС на СИП протяженностью 10,86 км, ЛЭП-10 кВ ориентир. протяжен. 11,69 км) | P_РСв-1164 | 0 | 0 | 0 | 0 | 0 | 0 | 0 | 0 | 0 | 0 | 0 | 0 | 0 | 0 | 0 | 0 | 0 | 0 | 0 | 0 | 0 | 0 | 0 | 0 | 0 | 0 | 0 | 0 | 0 | 0 | 0 | 0 | 0 | 0 | 0 | 0 | 0 | 0 | 0 | 0 | 0 | 0 | 0 | 0 | 0
1.2.2.1 | Реконструкция ЛЭП 10 кВ на участках ЦРП№2-4 – КТП-3 – КТП-4 (Замена провода и опор ВЛ-10 кВ - 1,99 км, замена КЛ-10 кВ - 0,15 км) в г. Когалым | H_СКг-0165 | 0 | 0 | 0 | 0 | 0 | 0 | 0 | 0 | 0 | 0 | 0 | 0 | 0 | 0 | 0 | 0 | 0 | 0 | 0 | 0 | 0 | 0 | 0 | 0 | 0 | 0 | 0 | 0 | 0 | 0 | 0 | 0 | 0 | 0 | 0 | 0 | 0 | 0 | 0 | 0 | 0 | 0 | 0 | 0 | 0
1.2.2.1 | Реконструкция ЛЭП-6 кВ на участке от ПС-35/6 кВ №35 до ЦРП-13 (Замена 2КЛ-6 кВ - 1,9 км, взамен существующей КЛ-6 кВ) в п. Пионерный г. Когалым | H_СКг-0163 | 0 | 0 | 0 | 0 | 0 | 0 | 0 | 0 | 0 | 0 | 0 | 0 | 0 | 0 | 0 | 0 | 0 | 0 | 0 | 0 | 0 | 0 | 0 | 0 | 0 | 0 | 0 | 0 | 0 | 0 | 0 | 0 | 0 | 0 | 0 | 0 | 0 | 0 | 0 | 0 | 0 | 0 | 0 | 0 | 0
1.2.2.1 | Реконструкция сетей электроснабжения 10-0,4 кВ, ТП-10/0,4 кВ (Замена КТП-10/0,4 кВ - 9 шт, ЛЭП-10 кВ - 4,26 км, ЛЭП-0,4 кВ - 8,38 км) в п. Агириш 1, 2 очередь | G_ССв-0180 | 0 | 0 | 0 | 0 | 0 | 0 | 0 | 0 | 0 | 0 | 0 | 0 | 0 | 0 | 0 | 0 | 0 | 0 | 0 | 0 | 0 | 0 | 0 | 0 | 0 | 0 | 0 | 0 | 0 | 0 | 0 | 0 | 0 | 0 | 0 | 0 | 0 | 0 | 0 | 0 | 0 | 0 | 0 | 0 | 0
1.2.2.1 | Реконструкция ЛЭП-35 кВ на участке от ПС 110 кВ ГИБДД (Замена КЛ-35 кВ - 2,81 км, монтаж портала 35 кВ - 1 шт.) в Ханты-Мансийском районе | O_РХмр-0957 | 0 | 0 | 0 | 0 | 0 | 0 | 0 | 0 | 0 | 0 | 0 | 0 | 0 | 0 | 0 | 0 | 0 | 0 | 0 | 0 | 0 | 0 | 0 | 0 | 0 | 0 | 0 | 0 | 0 | 0 | 0 | 0 | 0 | 0 | 0 | 0 | 0 | 0 | 0 | 0 | 0 | 0 | 0 | 0 | 0
1.2.2.1 | Реконструкция ЛЭП-0,4 кВ на участке 1-го и 2-го ввода КТП №10-9 (Замена КЛ-0,4 кВ - 0,18 км) в г. Белоярский | N_СБл-0776 | 0 | 0 | 0 | 0 | 0 | 0 | 0 | 0 | 0 | 0 | 0 | 0 | 0 | 0 | 0 | 0 | 0 | 0 | 0 | 0 | 0 | 0 | 0 | 0 | 0 | 0 | 0 | 0 | 0 | 0 | 0 | 0 | 0 | 0 | 0 | 0 | 0 | 0 | 0 | 0 | 0 | 0 | 0 | 0 | 0
1.2.2.1 | Реконструкция КЛ-0,4 кВ ф. "Бакинская 11,13" (Замена КЛ-0,4 кВ - 0,2 км, взамен существующих КЛ-0,4 кВ) в г. Когалым | M_СКг-0622 | 0 | 0 | 0 | 0 | 0 | 0 | 0 | 0 | 0 | 0 | 0 | 0 | 0 | 0 | 0 | 0 | 0 | 0 | 0 | 0 | 0 | 0 | 0 | 0 | 0 | 0 | 0 | 0 | 0 | 0 | 0 | 0 | 0 | 0 | 0 | 0 | 0 | 0 | 0 | 0 | 0 | 0 | 0 | 0 | 0
1.2.2.1 | Реконструкция КЛ-0,4 кВ ф. "Бакинская 21,15" (Замена КЛ-0,4 кВ - 0,2 км, взамен существующих КЛ-0,4 кВ) в г. Когалым | M_СКг-0623 | 0 | 0 | 0 | 0 | 0 | 0 | 0 | 0 | 0 | 0 | 0 | 0 | 0 | 0 | 0 | 0 | 0 | 0 | 0 | 0 | 0 | 0 | 0 | 0 | 0 | 0 | 0 | 0 | 0 | 0 | 0 | 0 | 0 | 0 | 0 | 0 | 0 | 0 | 0 | 0 | 0 | 0 | 0 | 0 | 0
1.2.2.1 | Реконструкция КЛ-10 кВ на участке от ТП 10/0,4 кВ №2-11 до ТП 10/0,4 кВ №2-31 (Замена КЛ-10 кВ - 0,6 км, взамен существующей КЛ-10 кВ) в г. Когалым | M_СКг-0621 | 0 | 0 | 0 | 0 | 0 | 0 | 0 | 0 | 0 | 0 | 0 | 0 | 0 | 0 | 0 | 0 | 0 | 0 | 0 | 0 | 0 | 0 | 0 | 0 | 0 | 0 | 0 | 0 | 0 | 0 | 0 | 0 | 0 | 0 | 0 | 0 | 0 | 0 | 0 | 0 | 0 | 0 | 0 | 0 | 0
1.2.2.1 | Реконструкция КЛ-10 кВ на участке от ТП 10/0,4 кВ №2-13 до ТП 10/0,4 кВ №2-16 (Замена КЛ-10 кВ - 0,7 км, взамен существующих КЛ-10 кВ) в г. Когалым | M_СКг-0619 | 0 | 0 | 0 | 0 | 0 | 0 | 0 | 0 | 0 | 0 | 0 | 0 | 0 | 0 | 0 | 0 | 0 | 0 | 0 | 0 | 0 | 0 | 0 | 0 | 0 | 0 | 0 | 0 | 0 | 0 | 0 | 0 | 0 | 0 | 0 | 0 | 0 | 0 | 0 | 0 | 0 | 0 | 0 | 0 | 0
1.2.2.1 | Реконструкция КЛ-10 кВ на участке от ТП 10/0,4 кВ №2-59 до ТП 10/0,4 кВ №2-61 (Замена КЛ-10 кВ - 1,7 км, взамен существующей КЛ-10 кВ) в г. Когалым | M_СКг-0620 | 0 | 0 | 0 | 0 | 0 | 0 | 0 | 0 | 0 | 0 | 0 | 0 | 0 | 0 | 0 | 0 | 0 | 0 | 0 | 0 | 0 | 0 | 0 | 0 | 0 | 0 | 0 | 0 | 0 | 0 | 0 | 0 | 0 | 0 | 0 | 0 | 0 | 0 | 0 | 0 | 0 | 0 | 0 | 0 | 0
1.2.2.2 | Модернизация, техническое перевооружение линий электропередачи, всего, в том числе: | Г | 0 | 0 | 0 | 0 | 0 | 0 | 0 | 0 | 0 | 0 | 0 | 0 | 0 | 0 | 0 | 0 | 0 | нд | 0 | 0 | 0 | 0 | 0 | 0 | 0 | 0 | 0 | 0 | 0 | 0 | 0 | 0 | 0 | нд | 0.00882 | 5.4827e-05 | нд | 0 | 0 | 35.4733 | 0 | 0 | 0 | 0 | 0
1.2.2.2 | Модернизация ВЛЗ-20 кВ ф. №3 Шайтанка, ф. №7 Пугоры (Монтаж высоковольтных модулей определения мест повреждения – 4 шт.) | O_ПБр-1002 | 0 | 0 | 0 | 0 | 0 | 0 | 0 | 0 | 0 | 0 | 0 | 0 | 0 | 0 | 0 | 0 | 0 | 0 | 0 | 0 | 0 | 0 | 0 | 0 | 0 | 0 | 0 | 0 | 0 | 0 | 0 | 0 | 0 | 0 | 0 | 0 | 0 | 0 | 0 | 0 | 0 | 0 | 0 | 0 | 0
1.2.2.2 | Модернизация ВЛЗ 10 кВ ф. «Пырьях-Кышик» ТП-20/10 кВ № 18-4041 в с. Кышик Ханты-Мансийского района (Монтаж вольтодобавочных трансформаторов - 3 шт) | P_РХмр-1218 | 0 | 0 | 0 | 0 | 0 | 0 | 0 | 0 | 0 | 0 | 0 | 0 | 0 | 0 | 0 | 0 | 0 | 0 | 0 | 0 | 0 | 0 | 0 | 0 | 0 | 0 | 0 | 0 | 0 | 0 | 0 | 0 | 0 | 0 | 0.00441 | 2.7414e-05 | 0 | 0 | 0 | 17.2781 | 0 | 0 | 0 | 0 | 0
1.2.2.2 | Модернизация ВЛЗ 10 кВ ф. «Пырьях-Нялино» ТП-20/10 кВ № 18-4041 в с. Нялино Ханты-Мансийского района (Монтаж вольтодобавочных трансформаторов - 3 шт) | P_РХмр-1219 | 0 | 0 | 0 | 0 | 0 | 0 | 0 | 0 | 0 | 0 | 0 | 0 | 0 | 0 | 0 | 0 | 0 | 0 | 0 | 0 | 0 | 0 | 0 | 0 | 0 | 0 | 0 | 0 | 0 | 0 | 0 | 0 | 0 | 0 | 0.00441 | 2.7414e-05 | 0 | 0 | 0 | 18.1951 | 0 | 0 | 0 | 0 | 0
1.2.2.2 | Монтаж пункта повышения напряжения на двухцепной ВЛЗ-10 кВ «Кедровое», «Болчары» мощностью 2*4000 кВА в селе Болчары Кондинского района | M_ПКн-0599 | 0 | 0 | 0 | 0 | 0 | 0 | 0 | 0 | 0 | 0 | 0 | 0 | 0 | 0 | 0 | 0 | 0 | 0 | 0 | 0 | 0 | 0 | 0 | 0 | 0 | 0 | 0 | 0 | 0 | 0 | 0 | 0 | 0 | 0 | 0 | 0 | 0 | 0 | 0 | 0 | 0 | 0 | 0 | 0 | 0
1.2.3 | Развитие и модернизация учета электрической энергии (мощности), всего, в том числе: | Г | 0 | 0 | 0 | 0 | 0 | 0 | 0 | 0 | 0 | 0 | 0 | 0 | 0 | 0 | 0 | 0 | 0 | нд | 0 | 0 | 0 | 0 | 0 | 0 | 0 | 0 | 0 | 0 | 0 | 0 | 0 | 0 | 0 | нд | 0 | 0 | нд | 0 | 0 | 2.8866e-15 | 0 | 246.1999 | 0 | 0 | 0
1.2.3.1 | Установка приборов учета, класс напряжения 0,22 (0,4) кВ, всего, в том числе: | Г | 0 | 0 | 0 | 0 | 0 | 0 | 0 | 0 | 0 | 0 | 0 | 0 | 0 | 0 | 0 | 0 | 0 | нд | 0 | 0 | 0 | 0 | 0 | 0 | 0 | 0 | 0 | 0 | 0 | 0 | 0 | 0 | 0 | нд | 0 | 0 | нд | 0 | 0 | 2.2204e-15 | 0 | 215.8608 | 0 | 0 | 0
1.2.3.1 | Создание точек учета розничного рынка электроэнергии Белоярского района | K_ПУХМАО-0418 | 0 | 0 | 0 | 0 | 0 | 0 | 0 | 0 | 0 | 0 | 0 | 0 | 0 | 0 | 0 | 0 | 0 | 0 | 0 | 0 | 0 | 0 | 0 | 0 | 0 | 0 | 0 | 0 | 0 | 0 | 0 | 0 | 0 | 0 | 0 | 0 | 0 | 0 | 0 | 4.4409e-16 | 0 | 3.6019 | 0 | 0 | 0
1.2.3.1 | Создание точек учета розничного рынка электроэнергии Березовского района | J_ПУХМАО-0279 | 0 | 0 | 0 | 0 | 0 | 0 | 0 | 0 | 0 | 0 | 0 | 0 | 0 | 0 | 0 | 0 | 0 | 0 | 0 | 0 | 0 | 0 | 0 | 0 | 0 | 0 | 0 | 0 | 0 | 0 | 0 | 0 | 0 | 0 | 0 | 0 | 0 | 0 | 0 | 0 | 0 | 8.7622 | 0 | 0 | 0
1.2.3.1 | Создание точек учета розничного рынка электроэнергии г. Когалым | L_ПУХМАО-0502 | 0 | 0 | 0 | 0 | 0 | 0 | 0 | 0 | 0 | 0 | 0 | 0 | 0 | 0 | 0 | 0 | 0 | 0 | 0 | 0 | 0 | 0 | 0 | 0 | 0 | 0 | 0 | 0 | 0 | 0 | 0 | 0 | 0 | 0 | 0 | 0 | 0 | 0 | 0 | 1.7764e-15 | 0 | 15.0934 | 0 | 0 | 0
1.2.3.1 | Создание точек учета розничного рынка электроэнергии г. Нягань | J_ПУХМАО-0278 | 0 | 0 | 0 | 0 | 0 | 0 | 0 | 0 | 0 | 0 | 0 | 0 | 0 | 0 | 0 | 0 | 0 | 0 | 0 | 0 | 0 | 0 | 0 | 0 | 0 | 0 | 0 | 0 | 0 | 0 | 0 | 0 | 0 | 0 | 0 | 0 | 0 | 0 | 0 | 0 | 0 | 38.6819 | 0 | 0 | 0
1.2.3.1 | Создание точек учета розничного рынка электроэнергии г. Югорск | J_ПУХМАО-0277 | 0 | 0 | 0 | 0 | 0 | 0 | 0 | 0 | 0 | 0 | 0 | 0 | 0 | 0 | 0 | 0 | 0 | 0 | 0 | 0 | 0 | 0 | 0 | 0 | 0 | 0 | 0 | 0 | 0 | 0 | 0 | 0 | 0 | 0 | 0 | 0 | 0 | 0 | 0 | 0 | 0 | 45.0257 | 0 | 0 | 0
1.2.3.1 | Создание точек учета розничного рынка электроэнергии Кондинского района | L_ПУХМАО-0500 | 0 | 0 | 0 | 0 | 0 | 0 | 0 | 0 | 0 | 0 | 0 | 0 | 0 | 0 | 0 | 0 | 0 | 0 | 0 | 0 | 0 | 0 | 0 | 0 | 0 | 0 | 0 | 0 | 0 | 0 | 0 | 0 | 0 | 0 | 0 | 0 | 0 | 0 | 0 | 0 | 0 | 47.7085 | 0 | 0 | 0
1.2.3.1 | Создание точек учета розничного рынка электроэнергии Советского района | K_ПУХМАО-0403 | 0 | 0 | 0 | 0 | 0 | 0 | 0 | 0 | 0 | 0 | 0 | 0 | 0 | 0 | 0 | 0 | 0 | 0 | 0 | 0 | 0 | 0 | 0 | 0 | 0 | 0 | 0 | 0 | 0 | 0 | 0 | 0 | 0 | 0 | 0 | 0 | 0 | 0 | 0 | 0 | 0 | 40.781 | 0 | 0 | 0
1.2.3.1 | Создание точек учета розничного рынка электроэнергии Ханты-Мансийского района | L_ПУХМАО-0501 | 0 | 0 | 0 | 0 | 0 | 0 | 0 | 0 | 0 | 0 | 0 | 0 | 0 | 0 | 0 | 0 | 0 | 0 | 0 | 0 | 0 | 0 | 0 | 0 | 0 | 0 | 0 | 0 | 0 | 0 | 0 | 0 | 0 | 0 | 0 | 0 | 0 | 0 | 0 | 0 | 0 | 16.2062 | 0 | 0 | 0
1.2.3.2 | Установка приборов учета, класс напряжения 6 (10) кВ, всего, в том числе: | Г | 0 | 0 | 0 | 0 | 0 | 0 | 0 | 0 | 0 | 0 | 0 | 0 | 0 | 0 | 0 | 0 | 0 | нд | 0 | 0 | 0 | 0 | 0 | 0 | 0 | 0 | 0 | 0 | 0 | 0 | 0 | 0 | 0 | нд | 0 | 0 | нд | 0 | 0 | 0 | 0 | 0 | 0 | 0 | 0
1.2.3.3 | Установка приборов учета, класс напряжения 35 кВ, всего, в том числе: | Г | 0 | 0 | 0 | 0 | 0 | 0 | 0 | 0 | 0 | 0 | 0 | 0 | 0 | 0 | 0 | 0 | 0 | нд | 0 | 0 | 0 | 0 | 0 | 0 | 0 | 0 | 0 | 0 | 0 | 0 | 0 | 0 | 0 | нд | 0 | 0 | нд | 0 | 0 | 0 | 0 | 0 | 0 | 0 | 0
1.2.3.4 | Установка приборов учета, класс напряжения 110 кВ и выше, всего, в том числе: | Г | 0 | 0 | 0 | 0 | 0 | 0 | 0 | 0 | 0 | 0 | 0 | 0 | 0 | 0 | 0 | 0 | 0 | нд | 0 | 0 | 0 | 0 | 0 | 0 | 0 | 0 | 0 | 0 | 0 | 0 | 0 | 0 | 0 | нд | 0 | 0 | нд | 0 | 0 | 0 | 0 | 0 | 0 | 0 | 0
1.2.3.5 | Включение приборов учета в систему сбора и передачи данных, класс напряжения 0,22 (0,4) кВ, всего, в том числе: | Г | 0 | 0 | 0 | 0 | 0 | 0 | 0 | 0 | 0 | 0 | 0 | 0 | 0 | 0 | 0 | 0 | 0 | нд | 0 | 0 | 0 | 0 | 0 | 0 | 0 | 0 | 0 | 0 | 0 | 0 | 0 | 0 | 0 | нд | 0 | 0 | нд | 0 | 0 | 6.6613e-16 | 0 | 30.3391 | 0 | 0 | 0
1.2.3.5 | Обеспечение коммерческого учета электрической энергии (мощности) по договорам на технологическое присоединение | L_ПУХМАО-0503 | 0 | 0 | 0 | 0 | 0 | 0 | 0 | 0 | 0 | 0 | 0 | 0 | 0 | 0 | 0 | 0 | 0 | 0 | 0 | 0 | 0 | 0 | 0 | 0 | 0 | 0 | 0 | 0 | 0 | 0 | 0 | 0 | 0 | 0 | 0 | 0 | 0 | 0 | 0 | 0 | 0 | 0 | 0 | 0 | 0
1.2.3.5 | Обеспечение коммерческого учета электрической энергии (мощности) по договорам на технологическое присоединение Белоярский район | N_ПУБл-0933 | 0 | 0 | 0 | 0 | 0 | 0 | 0 | 0 | 0 | 0 | 0 | 0 | 0 | 0 | 0 | 0 | 0 | 0 | 0 | 0 | 0 | 0 | 0 | 0 | 0 | 0 | 0 | 0 | 0 | 0 | 0 | 0 | 0 | 0 | 0 | 0 | 0 | 0 | 0 | 4.4409e-16 | 0 | 2.0746 | 0 | 0 | 0
1.2.3.5 | Обеспечение коммерческого учета электрической энергии (мощности) по договорам на технологическое присоединение Берёзовский район | N_ПУБр-0934 | 0 | 0 | 0 | 0 | 0 | 0 | 0 | 0 | 0 | 0 | 0 | 0 | 0 | 0 | 0 | 0 | 0 | 0 | 0 | 0 | 0 | 0 | 0 | 0 | 0 | 0 | 0 | 0 | 0 | 0 | 0 | 0 | 0 | 0 | 0 | 0 | 0 | 0 | 0 | 2.2204e-16 | 0 | 1.1775 | 0 | 0 | 0
1.2.3.5 | Обеспечение коммерческого учета электрической энергии (мощности) по договорам на технологическое присоединение г. Когалым | N_ПУКг-0935 | 0 | 0 | 0 | 0 | 0 | 0 | 0 | 0 | 0 | 0 | 0 | 0 | 0 | 0 | 0 | 0 | 0 | 0 | 0 | 0 | 0 | 0 | 0 | 0 | 0 | 0 | 0 | 0 | 0 | 0 | 0 | 0 | 0 | 0 | 0 | 0 | 0 | 0 | 0 | 0 | 0 | 2.3655 | 0 | 0 | 0
1.2.3.5 | Обеспечение коммерческого учета электрической энергии (мощности) по договорам на технологическое присоединение г. Нягань | N_ПУНг-0937 | 0 | 0 | 0 | 0 | 0 | 0 | 0 | 0 | 0 | 0 | 0 | 0 | 0 | 0 | 0 | 0 | 0 | 0 | 0 | 0 | 0 | 0 | 0 | 0 | 0 | 0 | 0 | 0 | 0 | 0 | 0 | 0 | 0 | 0 | 0 | 0 | 0 | 0 | 0 | 0 | 0 | 3.6008 | 0 | 0 | 0
1.2.3.5 | Обеспечение коммерческого учета электрической энергии (мощности) по договорам на технологическое присоединение г. Сургут | N_ПУСг-0944 | 0 | 0 | 0 | 0 | 0 | 0 | 0 | 0 | 0 | 0 | 0 | 0 | 0 | 0 | 0 | 0 | 0 | 0 | 0 | 0 | 0 | 0 | 0 | 0 | 0 | 0 | 0 | 0 | 0 | 0 | 0 | 0 | 0 | 0 | 0 | 0 | 0 | 0 | 0 | 0 | 0 | 0.63576 | 0 | 0 | 0
1.2.3.5 | Обеспечение коммерческого учета электрической энергии (мощности) по договорам на технологическое присоединение г. Югорск | N_ПУЮг-0932 | 0 | 0 | 0 | 0 | 0 | 0 | 0 | 0 | 0 | 0 | 0 | 0 | 0 | 0 | 0 | 0 | 0 | 0 | 0 | 0 | 0 | 0 | 0 | 0 | 0 | 0 | 0 | 0 | 0 | 0 | 0 | 0 | 0 | 0 | 0 | 0 | 0 | 0 | 0 | 0 | 0 | 6.1199 | 0 | 0 | 0
1.2.3.5 | Обеспечение коммерческого учета электрической энергии (мощности) по договорам на технологическое присоединение Кондинский район | N_ПУКн-0936 | 0 | 0 | 0 | 0 | 0 | 0 | 0 | 0 | 0 | 0 | 0 | 0 | 0 | 0 | 0 | 0 | 0 | 0 | 0 | 0 | 0 | 0 | 0 | 0 | 0 | 0 | 0 | 0 | 0 | 0 | 0 | 0 | 0 | 0 | 0 | 0 | 0 | 0 | 0 | 0 | 0 | 5.2833 | 0 | 0 | 0
1.2.3.5 | Обеспечение коммерческого учета электрической энергии (мощности) по договорам на технологическое присоединение Советский район | N_ПУСв-0938 | 0 | 0 | 0 | 0 | 0 | 0 | 0 | 0 | 0 | 0 | 0 | 0 | 0 | 0 | 0 | 0 | 0 | 0 | 0 | 0 | 0 | 0 | 0 | 0 | 0 | 0 | 0 | 0 | 0 | 0 | 0 | 0 | 0 | 0 | 0 | 0 | 0 | 0 | 0 | 0 | 0 | 7.0497 | 0 | 0 | 0
1.2.3.5 | Обеспечение коммерческого учета электрической энергии (мощности) по договорам на технологическое присоединение Ханты-Мансийский район | N_ПУХмр-0939 | 0 | 0 | 0 | 0 | 0 | 0 | 0 | 0 | 0 | 0 | 0 | 0 | 0 | 0 | 0 | 0 | 0 | 0 | 0 | 0 | 0 | 0 | 0 | 0 | 0 | 0 | 0 | 0 | 0 | 0 | 0 | 0 | 0 | 0 | 0 | 0 | 0 | 0 | 0 | 0 | 0 | 2.0321 | 0 | 0 | 0
1.2.3.6 | Включение приборов учета в систему сбора и передачи данных, класс напряжения 6 (10) кВ, всего, в том числе: | Г | 0 | 0 | 0 | 0 | 0 | 0 | 0 | 0 | 0 | 0 | 0 | 0 | 0 | 0 | 0 | 0 | 0 | нд | 0 | 0 | 0 | 0 | 0 | 0 | 0 | 0 | 0 | 0 | 0 | 0 | 0 | 0 | 0 | нд | 0 | 0 | нд | 0 | 0 | 0 | 0 | 0 | 0 | 0 | 0
1.2.3.7 | Включение приборов учета в систему сбора и передачи данных, класс напряжения 35 кВ, всего, в том числе: | Г | 0 | 0 | 0 | 0 | 0 | 0 | 0 | 0 | 0 | 0 | 0 | 0 | 0 | 0 | 0 | 0 | 0 | нд | 0 | 0 | 0 | 0 | 0 | 0 | 0 | 0 | 0 | 0 | 0 | 0 | 0 | 0 | 0 | нд | 0 | 0 | нд | 0 | 0 | 0 | 0 | 0 | 0 | 0 | 0
1.2.3.8 | Включение приборов учета в систему сбора и передачи данных, класс напряжения 110 кВ и выше, всего, в том числе: | Г | 0 | 0 | 0 | 0 | 0 | 0 | 0 | 0 | 0 | 0 | 0 | 0 | 0 | 0 | 0 | 0 | 0 | нд | 0 | 0 | 0 | 0 | 0 | 0 | 0 | 0 | 0 | 0 | 0 | 0 | 0 | 0 | 0 | нд | 0 | 0 | нд | 0 | 0 | 0 | 0 | 0 | 0 | 0 | 0
1.2.4 | Реконструкция, модернизация, техническое перевооружение прочих объектов основных средств, всего, в том числе: | Г | 0 | 0 | 0 | 0 | 0 | 0 | 0 | 0 | 0 | 0 | 0 | 0 | 0 | 0 | 0 | 0 | 0 | нд | 0 | 0 | 0 | 0 | 0 | 0 | 0 | 0 | 0 | 0 | 0 | 0 | 0 | 0 | 0 | нд | 0 | 0 | нд | 0 | 0 | 0 | 0 | 0 | 0 | 0 | 0
1.2.4.1 | Реконструкция прочих объектов основных средств, всего, в том числе: | Г | 0 | 0 | 0 | 0 | 0 | 0 | 0 | 0 | 0 | 0 | 0 | 0 | 0 | 0 | 0 | 0 | 0 | нд | 0 | 0 | 0 | 0 | 0 | 0 | 0 | 0 | 0 | 0 | 0 | 0 | 0 | 0 | 0 | нд | 0 | 0 | нд | 0 | 0 | 0 | 0 | 0 | 0 | 0 | 0
1.2.4.1 | Реконструкция офисного здания АО «ЮРЭСК», расположенного по адресу г. Ханты-Мансийск ул. Ленина 52/1» | P_ПХм-1155 | 0 | 0 | 0 | 0 | 0 | 0 | 0 | 0 | 0 | 0 | 0 | 0 | 0 | 0 | 0 | 0 | 0 | 0 | 0 | 0 | 0 | 0 | 0 | 0 | 0 | 0 | 0 | 0 | 0 | 0 | 0 | 0 | 0 | 0 | 0 | 0 | 0 | 0 | 0 | 0 | 0 | 0 | 0 | 0 | 0
1.2.4.2 | Модернизация, техническое перевооружение прочих объектов основных средств, всего, в том числе: | Г | 0 | 0 | 0 | 0 | 0 | 0 | 0 | 0 | 0 | 0 | 0 | 0 | 0 | 0 | 0 | 0 | 0 | нд | 0 | 0 | 0 | 0 | 0 | 0 | 0 | 0 | 0 | 0 | 0 | 0 | 0 | 0 | 0 | нд | 0 | 0 | нд | 0 | 0 | 0 | 0 | 0 | 0 | 0 | 0
1.3 | Инвестиционные проекты, реализация которых обуславливается схемами и программами перспективного развития электроэнергетики, всего, в том числе: | Г | 0 | 0 | 0 | 0 | 0 | 0 | 0 | 0 | 0 | 0 | 0 | 0 | 0 | 0 | 0 | 0 | 0 | нд | 0 | 0 | 0 | 0 | 0 | 0 | 0 | 0 | 0 | 0 | 0 | 0 | 0 | 0 | 0 | нд | 0 | 0 | нд | 0 | 0 | 0 | 0 | 0 | 0 | 0 | 0
1.3.1 | Инвестиционные проекты, предусмотренные схемой и программой развития Единой энергетической системы России, всего, в том числе: | Г | 0 | 0 | 0 | 0 | 0 | 0 | 0 | 0 | 0 | 0 | 0 | 0 | 0 | 0 | 0 | 0 | 0 | нд | 0 | 0 | 0 | 0 | 0 | 0 | 0 | 0 | 0 | 0 | 0 | 0 | 0 | 0 | 0 | нд | 0 | 0 | нд | 0 | 0 | 0 | 0 | 0 | 0 | 0 | 0
1.3.2 | Инвестиционные проекты, предусмотренные схемой и программой развития субъекта Российской Федерации, всего, в том числе: | Г | 0 | 0 | 0 | 0 | 0 | 0 | 0 | 0 | 0 | 0 | 0 | 0 | 0 | 0 | 0 | 0 | 0 | нд | 0 | 0 | 0 | 0 | 0 | 0 | 0 | 0 | 0 | 0 | 0 | 0 | 0 | 0 | 0 | нд | 0 | 0 | нд | 0 | 0 | 0 | 0 | 0 | 0 | 0 | 0
1.4 | Прочее новое строительство объектов электросетевого хозяйства, всего, в том числе: | Г | 0 | 0 | 0 | 0 | 0 | 0 | 0 | 0 | 6.5 | 0 | 0 | 0 | 0 | 0 | 0 | 0 | 0 | нд | 0 | 0 | 0 | 0 | 0 | 0 | 0 | 0 | 0 | 0 | 0 | 0 | 0 | 0 | 0 | нд | 0.000375 | 2.1757e-06 | нд | 0 | 0 | 68.0057 | 0 | 0 | 0 | 0 | 0
1.4 | КТП-10/0,4 кВ, ЛЭП-10 кВ для электроснабжения микрорайона жилой застройки в границах ул. Нефтяников – пр. Набережный – ул. Дзержинского – ул. Береговая в г. Сургут. 3 этап. | J_ТПСг-0251 | 0 | 0 | 0 | 0 | 0 | 0 | 0 | 0 | 0 | 0 | 0 | 0 | 0 | 0 | 0 | 0 | 0 | 0.357 | 0 | 0 | 0 | 0 | 0 | 0 | 0 | 0 | 0 | 0 | 0 | 0 | 0 | 0 | 0 | 0 | 0 | 0 | 0 | 0 | 0 | 0 | 0 | 0 | 0 | 0 | 0
1.4 | РП-10 кВ, КЛ-10 кВ по ул. Уральская в г.Нягань | L_CНг-0436 | 0 | 0 | 0 | 0 | 0 | 0 | 0 | 0 | 0 | 0 | 0 | 0 | 0 | 0 | 0 | 0 | 0 | 0 | 0 | 0 | 0 | 0 | 0 | 0 | 0 | 0 | 0 | 0 | 0 | 0 | 0 | 0 | 0 | 0 | 0 | 0 | 0 | 0 | 0 | 0 | 0 | 0 | 0 | 0 | 0
1.4 | Сети электроснабжения 10-0,4 кВ, КТП-10/0,4 кВ в мкр. "Зеленая зона" г. Югорск (3 этап) | G_СЮг-0187 | 0 | 0 | 0 | 0 | 0 | 0 | 0 | 0 | 0 | 0 | 0 | 0 | 0 | 0 | 0 | 0 | 0 | 0 | 0 | 0 | 0 | 0 | 0 | 0 | 0 | 0 | 0 | 0 | 0 | 0 | 0 | 0 | 0 | 0 | 0 | 0 | 0 | 0 | 0 | 0 | 0 | 0 | 0 | 0 | 0
1.4 | Строительство КТП 10/0,4 кВ мощностью 2 МВА, ЛЭП 10-0,4 кВ ориентировочной протяженностью 0,9 км для электроснабжения общеобразовательной школы по улице 20 Лет Нягани в г. Нягань | J_ТПНг-0293 | 0 | 0 | 0 | 0 | 0 | 0 | 0 | 0 | 0 | 0 | 0 | 0 | 0 | 0 | 0 | 0 | 0 | 0.44 | 0 | 0 | 0 | 0 | 0 | 0 | 0 | 0 | 0 | 0 | 0 | 0 | 0 | 0 | 0 | 0 | 0 | 0 | 0 | 0 | 0 | 0 | 0 | 0 | 0 | 0 | 0
1.4 | Строительство ЛЭП 10 кВ ориентировочной протяженностью 0,32 км для электроснабжения многоквартирного жилого дома по адресу мкр. 3-й, уч. № 5, в п. Верхнеказымский, Белоярского района | N_ТПБл-0758 | 0 | 0 | 0 | 0 | 0 | 0 | 0 | 0 | 0 | 0 | 0 | 0 | 0 | 0 | 0 | 0 | 0 | 0 | 0 | 0 | 0 | 0 | 0 | 0 | 0 | 0 | 0 | 0 | 0 | 0 | 0 | 0 | 0 | 0 | 0 | 0 | 0 | 0 | 0 | 0 | 0 | 0 | 0 | 0 | 0
1.4 | Строительство ЛЭП с ПС 35/6 кВ для развития электрической сети в районе "Промышленной площадки" по ул. Широкая, г. Когалым | N_СКг-0845 | 0 | 0 | 0 | 0 | 0 | 0 | 0 | 0 | 0 | 0 | 0 | 0 | 0 | 0 | 0 | 0 | 0 | 0.97 | 0 | 0 | 0 | 0 | 0 | 0 | 0 | 0 | 0 | 0 | 0 | 0 | 0 | 0 | 0 | 0 | 0 | 0 | 0 | 0 | 0 | 0 | 0 | 0 | 0 | 0 | 0
1.4 | Строительство ЛЭП-10 кВ от ПС 35/10 кВ "Ямки" до д. Сотник Кондинского района (ЛЭП-10 кВ ориентировочной протяженностью 6,5 км) | M_СКн-0600 | 0 | 0 | 0 | 0 | 0 | 0 | 0 | 0 | 6.5 | 0 | 0 | 0 | 0 | 0 | 0 | 0 | 0 | 0 | 0 | 0 | 0 | 0 | 0 | 0 | 0 | 0 | 0 | 0 | 0 | 0 | 0 | 0 | 0 | 0 | 0.000375 | 2.1757e-06 | 0 | 0 | 0 | 68.0057 | 0 | 0 | 0 | 0 | 0
1.4 | Строительство ЛЭП-6 кВ на участке от яч. 20 ЗРУ НПС "Кума" до оп. № 28 ВЛ-6 кВ фид. «Поселковый» в пгт. Куминский Кондинского района (ВЛЗ-6 кВ ориентировочной протяженностью 1,5 км) | P_СКн-1156 | 0 | 0 | 0 | 0 | 0 | 0 | 0 | 0 | 0 | 0 | 0 | 0 | 0 | 0 | 0 | 0 | 0 | 0 | 0 | 0 | 0 | 0 | 0 | 0 | 0 | 0 | 0 | 0 | 0 | 0 | 0 | 0 | 0 | 0 | 0 | 0 | 0 | 0 | 0 | 0 | 0 | 0 | 0 | 0 | 0
1.4 | Строительство распределительных сетей 0,4 кВ для развития электросетевой инфраструктуры района «Пионерный» в г. Когалым. ЛЭП-0,4кВ ориентировочной протяженностью 1,7 км | N_ТПКг-0894 | 0 | 0 | 0 | 0 | 0 | 0 | 0 | 0 | 0 | 0 | 0 | 0 | 0 | 0 | 0 | 0 | 0 | 0 | 0 | 0 | 0 | 0 | 0 | 0 | 0 | 0 | 0 | 0 | 0 | 0 | 0 | 0 | 0 | 0 | 0 | 0 | 0 | 0 | 0 | 0 | 0 | 0 | 0 | 0 | 0
1.4 | Строительство распределительных сетей 10 и 0,4 кВ для развития электросетевой инфраструктуры с. Реполово Ханты-Мансийского района (ЛЭП 10-04 кВ ориентировочной протяженностью 0,100 км, ТП 10/0,4 кВ мощностью 0,25 МВА– 1 шт) | P_СХмр-1118 | 0 | 0 | 0 | 0 | 0 | 0 | 0 | 0 | 0 | 0 | 0 | 0 | 0 | 0 | 0 | 0 | 0 | 0 | 0 | 0 | 0 | 0 | 0 | 0 | 0 | 0 | 0 | 0 | 0 | 0 | 0 | 0 | 0 | 0 | 0 | 0 | 0 | 0 | 0 | 0 | 0 | 0 | 0 | 0 | 0
1.4 | Строительство распределительных сетей 10 кВ и 0,4 кВ для развития электросетевой инфраструктуры «Зеленой зоны» в г. Югорск (ЛЭП 10 кВ ориентировочной протяженностью 1,250 км, ТП 10/0,4 кВ мощностью 0,63 МВА – 4 шт.) | O_СЮ-1017 | 0 | 0 | 0 | 0 | 0 | 0 | 0 | 0 | 0 | 0 | 0 | 0 | 0 | 0 | 0 | 0 | 0 | 0.38 | 0 | 0 | 0 | 0 | 0 | 0 | 0 | 0 | 0 | 0 | 0 | 0 | 0 | 0 | 0 | 0 | 0 | 0 | 0 | 0 | 0 | 0 | 0 | 0 | 0 | 0 | 0
1.4 | Строительство распределительных сетей 10 кВ и 0,4 кВ для развития электросетевой инфраструктуры в районе с/т "Букет-1" в г.п. Советский Советского района (ЛЭП 10-0,4 кВ ориентировочной протяженностью 6,5 км, ТП 10/0,4 кВ общей мощностью 0,4 МВА– 1 шт.) | O_ССв-1078 | 0 | 0 | 0 | 0 | 0 | 0 | 0 | 0 | 0 | 0 | 0 | 0 | 0 | 0 | 0 | 0 | 0 | 0 | 0 | 0 | 0 | 0 | 0 | 0 | 0 | 0 | 0 | 0 | 0 | 0 | 0 | 0 | 0 | 0 | 0 | 0 | 0 | 0 | 0 | 0 | 0 | 0 | 0 | 0 | 0
1.4 | Строительство распределительных сетей 10 кВ и 0,4 кВ для развития электросетевой инфраструктуры в районе с/т "Дружба" в г.п. Советский Советского района (ЛЭП 10-0,4 кВ ориентировочной протяженностью 9,6 км, ТП 10/0,4 кВ общей мощностью 1,43 МВА– 3 шт.) | H_ТПСв-0114 | 0 | 0 | 0 | 0 | 0 | 0 | 0 | 0 | 0 | 0 | 0 | 0 | 0 | 0 | 0 | 0 | 0 | 0 | 0 | 0 | 0 | 0 | 0 | 0 | 0 | 0 | 0 | 0 | 0 | 0 | 0 | 0 | 0 | 0 | 0 | 0 | 0 | 0 | 0 | 0 | 0 | 0 | 0 | 0 | 0
1.4 | Строительство распределительных сетей 6 кВ для развития электросетевой инфраструктуры по ул. Братьев Гурьяновых в пгт. Березово (ЛЭП-6 кВ ориентировочной протяженностью 0,32 км.) | O_СБр-0990 | 0 | 0 | 0 | 0 | 0 | 0 | 0 | 0 | 0 | 0 | 0 | 0 | 0 | 0 | 0 | 0 | 0 | 0 | 0 | 0 | 0 | 0 | 0 | 0 | 0 | 0 | 0 | 0 | 0 | 0 | 0 | 0 | 0 | 0 | 0 | 0 | 0 | 0 | 0 | 0 | 0 | 0 | 0 | 0 | 0
1.4 | Строительство ТП-10/0,4 кВ мощностью 4 МВА, ЛЭП 10 кВ ориентировочной протяженностью 8 км для электроснабжения жилого комплекса Философский камень в г. Когалым | M_ТПКг-0641 | 0 | 0 | 0 | 0 | 0 | 0 | 0 | 0 | 0 | 0 | 0 | 0 | 0 | 0 | 0 | 0 | 0 | 0.97 | 0 | 0 | 0 | 0 | 0 | 0 | 0 | 0 | 0 | 0 | 0 | 0 | 0 | 0 | 0 | 0 | 0 | 0 | 0 | 0 | 0 | 0 | 0 | 0 | 0 | 0 | 0
1.4 | Строительство ТП-10/0,4 кВ мощностью 5 МВА, ЛЭП 10 кВ ориентировочной протяженностью 0,6 км для электроснабжения музейного комплекса в г. Когалым | M_ТПКг-0639 | 0 | 0 | 0 | 0 | 0 | 0 | 0 | 0 | 0 | 0 | 0 | 0 | 0 | 0 | 0 | 0 | 0 | 0.68 | 0 | 0 | 0 | 0 | 0 | 0 | 0 | 0 | 0 | 0 | 0 | 0 | 0 | 0 | 0 | 0 | 0 | 0 | 0 | 0 | 0 | 0 | 0 | 0 | 0 | 0 | 0
1.5 | Покупка земельных участков для целей реализации инвестиционных проектов, всего, в том числе: | Г | 0 | 0 | 0 | 0 | 0 | 0 | 0 | 0 | 0 | 0 | 0 | 0 | 0 | 0 | 0 | 0 | 0 | нд | 0 | 0 | 0 | 0 | 0 | 0 | 0 | 0 | 0 | 0 | 0 | 0 | 0 | 0 | 0 | нд | 0 | 0 | нд | 0 | 0 | 0 | 0 | 0 | 0 | 0 | 0
1.6 | Прочие инвестиционные проекты, всего, в том числе: | Г | 0 | 0 | 0 | 0 | 0 | 0 | 0 | 0 | 0 | 0 | 0 | 0 | 0 | 0 | 0 | 0 | 0 | нд | 0 | 0 | 0 | 0 | 0 | 0 | 0 | 0 | 0 | 0 | 0 | 0 | 0 | 0 | 0 | нд | 0 | 0 | нд | 0 | 0 | 0 | 0 | 0 | 61.5511 | 223.9644 | 0
1.6 | Покупка оборудования, не требующего монтажа (вездеходной техники, включая дополнительное оборудование к ней) | M_ПХМАО-0648 | 0 | 0 | 0 | 0 | 0 | 0 | 0 | 0 | 0 | 0 | 0 | 0 | 0 | 0 | 0 | 0 | 0 | 0 | 0 | 0 | 0 | 0 | 0 | 0 | 0 | 0 | 0 | 0 | 0 | 0 | 0 | 0 | 0 | 0 | 0 | 0 | 0 | 0 | 0 | 0 | 0 | 0 | 0 | 52.3154 | 0
1.6 | Покупка оборудования, не требующего монтажа (вычислительной техники) | M_ПХМАО-0644 | 0 | 0 | 0 | 0 | 0 | 0 | 0 | 0 | 0 | 0 | 0 | 0 | 0 | 0 | 0 | 0 | 0 | 0 | 0 | 0 | 0 | 0 | 0 | 0 | 0 | 0 | 0 | 0 | 0 | 0 | 0 | 0 | 0 | 0 | 0 | 0 | 0 | 0 | 0 | 0 | 0 | 0 | 22.4644 | 0 | 0
1.6 | Покупка оборудования, не требующего монтажа (оборудование релейной защиты и автоматики) | M_ПХМАО-0652 | 0 | 0 | 0 | 0 | 0 | 0 | 0 | 0 | 0 | 0 | 0 | 0 | 0 | 0 | 0 | 0 | 0 | 0 | 0 | 0 | 0 | 0 | 0 | 0 | 0 | 0 | 0 | 0 | 0 | 0 | 0 | 0 | 0 | 0 | 0 | 0 | 0 | 0 | 0 | 0 | 0 | 0 | 0 | 0 | 0
1.6 | Покупка оборудования, не требующего монтажа (резервные источники снабжения электрической энергией (РИСЭЭ)) | M_ПХМАО-0649 | 0 | 0 | 0 | 0 | 0 | 0 | 0 | 0 | 0 | 0 | 0 | 0 | 0 | 0 | 0 | 0 | 0 | 0 | 0 | 0 | 0 | 0 | 0 | 0 | 0 | 0 | 0 | 0 | 0 | 0 | 0 | 0 | 0 | 0 | 0 | 0 | 0 | 0 | 0 | 0 | 0 | 0 | 0 | 2.5 | 0
1.6 | Покупка оборудования, не требующего монтажа (специнструмент и приспособления) | M_ПХМАО-0651 | 0 | 0 | 0 | 0 | 0 | 0 | 0 | 0 | 0 | 0 | 0 | 0 | 0 | 0 | 0 | 0 | 0 | 0 | 0 | 0 | 0 | 0 | 0 | 0 | 0 | 0 | 0 | 0 | 0 | 0 | 0 | 0 | 0 | 0 | 0 | 0 | 0 | 0 | 0 | 0 | 0 | 0 | 0 | 0 | 0
1.6 | Покупка оборудования, не требующего монтажа (спецтехники) | M_ПХМАО-0647 | 0 | 0 | 0 | 0 | 0 | 0 | 0 | 0 | 0 | 0 | 0 | 0 | 0 | 0 | 0 | 0 | 0 | 0 | 0 | 0 | 0 | 0 | 0 | 0 | 0 | 0 | 0 | 0 | 0 | 0 | 0 | 0 | 0 | 0 | 0 | 0 | 0 | 0 | 0 | 0 | 0 | 0 | 0 | 42.2423 | 0
1.6 | Создание оперативно-диспетчерских пунктов в филиалах АО "ЮРЭСК | N_СХМАО-0801 | 0 | 0 | 0 | 0 | 0 | 0 | 0 | 0 | 0 | 0 | 0 | 0 | 0 | 0 | 0 | 0 | 0 | 0 | 0 | 0 | 0 | 0 | 0 | 0 | 0 | 0 | 0 | 0 | 0 | 0 | 0 | 0 | 0 | 0 | 0 | 0 | 0 | 0 | 0 | 0 | 0 | 0 | 0 | 0 | 0
1.6 | «Внедрение системы защиты объектов критической информационной инфраструктуры» | O_ПХМАО-0947 | 0 | 0 | 0 | 0 | 0 | 0 | 0 | 0 | 0 | 0 | 0 | 0 | 0 | 0 | 0 | 0 | 0 | 0 | 0 | 0 | 0 | 0 | 0 | 0 | 0 | 0 | 0 | 0 | 0 | 0 | 0 | 0 | 0 | 0 | 0 | 0 | 0 | 0 | 0 | 0 | 0 | 0 | 0 | 0 | 0
1.6 | Внедрение системы управления электрическими сетями АО «ЮРЭСК» | O_ПХМАО-0958 | 0 | 0 | 0 | 0 | 0 | 0 | 0 | 0 | 0 | 0 | 0 | 0 | 0 | 0 | 0 | 0 | 0 | 0 | 0 | 0 | 0 | 0 | 0 | 0 | 0 | 0 | 0 | 0 | 0 | 0 | 0 | 0 | 0 | 0 | 0 | 0 | 0 | 0 | 0 | 0 | 0 | 0 | 37.9967 | 0 | 0
1.6 | Разработка личного кабинета потребителя АО "ЮРЭСК" | O_ПХМАО-0993 | 0 | 0 | 0 | 0 | 0 | 0 | 0 | 0 | 0 | 0 | 0 | 0 | 0 | 0 | 0 | 0 | 0 | 0 | 0 | 0 | 0 | 0 | 0 | 0 | 0 | 0 | 0 | 0 | 0 | 0 | 0 | 0 | 0 | 0 | 0 | 0 | 0 | 0 | 0 | 0 | 0 | 0 | 1.09 | 0 | 0
1.6 | Строительство блочно-модульного здания, строительство утепленного гаража для энергоучастка Кондинского филиала АО "ЮРЭСК" в пгт. Кондинском Кондинского района | O_ПКн-0948 | 0 | 0 | 0 | 0 | 0 | 0 | 0 | 0 | 0 | 0 | 0 | 0 | 0 | 0 | 0 | 0 | 0 | 0 | 0 | 0 | 0 | 0 | 0 | 0 | 0 | 0 | 0 | 0 | 0 | 0 | 0 | 0 | 0 | 0 | 0 | 0 | 0 | 0 | 0 | 0 | 0 | 0 | 0 | 0 | 0
1.6 | Приобретение мобильных вагончиков, строительство утепленного гаража для Березовского филиала АО "ЮРЭСК" в п. Светлый, Березовского района | O_ПБр-0949 | 0 | 0 | 0 | 0 | 0 | 0 | 0 | 0 | 0 | 0 | 0 | 0 | 0 | 0 | 0 | 0 | 0 | 0 | 0 | 0 | 0 | 0 | 0 | 0 | 0 | 0 | 0 | 0 | 0 | 0 | 0 | 0 | 0 | 0 | 0 | 0 | 0 | 0 | 0 | 0 | 0 | 0 | 0 | 0 | 0
1.6 | Строительство блочно-модульного здания, строительство утепленного гаража для базы электрических сетей Березовского филиала АО "ЮРЭСК" в п. Игрим Березовского | O_ПБр-0951 | 0 | 0 | 0 | 0 | 0 | 0 | 0 | 0 | 0 | 0 | 0 | 0 | 0 | 0 | 0 | 0 | 0 | 0 | 0 | 0 | 0 | 0 | 0 | 0 | 0 | 0 | 0 | 0 | 0 | 0 | 0 | 0 | 0 | 0 | 0 | 0 | 0 | 0 | 0 | 0 | 0 | 0 | 0 | 0 | 0
1.6 | Строительство ограждения, находящегося на земельном участке Березовского филиала АО «ЮРЭСК» в пгт. Березово, Березовского района ул. Механическая 1, кадастровый номер земельного участка 86:05:0310037:26 | O_ПБр-0961 | 0 | 0 | 0 | 0 | 0 | 0 | 0 | 0 | 0 | 0 | 0 | 0 | 0 | 0 | 0 | 0 | 0 | 0 | 0 | 0 | 0 | 0 | 0 | 0 | 0 | 0 | 0 | 0 | 0 | 0 | 0 | 0 | 0 | 0 | 0 | 0 | 0 | 0 | 0 | 0 | 0 | 0 | 0 | 0 | 0
1.6 | Строительство гаража на производственной базе АО ЮРЭСК в г.Ханты-Мансийск, ул. Газовиков дом 7 | O_ПХМ-0962 | 0 | 0 | 0 | 0 | 0 | 0 | 0 | 0 | 0 | 0 | 0 | 0 | 0 | 0 | 0 | 0 | 0 | 0 | 0 | 0 | 0 | 0 | 0 | 0 | 0 | 0 | 0 | 0 | 0 | 0 | 0 | 0 | 0 | 0 | 0 | 0 | 0 | 0 | 0 | 0 | 0 | 0 | 0 | 0 | 0
1.6 | Приобретение здания РММ, административного здания, здание центрального склада, здание гаража для Белоярского филиала АО "ЮРЭСК" в г.Белоярский Белоярский район | O_ПБл-0966 | 0 | 0 | 0 | 0 | 0 | 0 | 0 | 0 | 0 | 0 | 0 | 0 | 0 | 0 | 0 | 0 | 0 | 0 | 0 | 0 | 0 | 0 | 0 | 0 | 0 | 0 | 0 | 0 | 0 | 0 | 0 | 0 | 0 | 0 | 0 | 0 | 0 | 0 | 0 | 0 | 0 | 0 | 0 | 0 | 0
1.6 | Стационарные электрозаправки в Ханты-Мансийский автономный округ - Югра | O_СХМАО-0973 | 0 | 0 | 0 | 0 | 0 | 0 | 0 | 0 | 0 | 0 | 0 | 0 | 0 | 0 | 0 | 0 | 0 | 0 | 0 | 0 | 0 | 0 | 0 | 0 | 0 | 0 | 0 | 0 | 0 | 0 | 0 | 0 | 0 | 0 | 0 | 0 | 0 | 0 | 0 | 0 | 0 | 0 | 0 | 0 | 0
1.6 | Приобретение квартиры №2 по адресу г. Ханты-Мансийск, ул. Ленина д. 52/1, для целей перевода жилых помещений, расположенных на 1 этаже в нежелые | O_ПХм-0978 | 0 | 0 | 0 | 0 | 0 | 0 | 0 | 0 | 0 | 0 | 0 | 0 | 0 | 0 | 0 | 0 | 0 | 0 | 0 | 0 | 0 | 0 | 0 | 0 | 0 | 0 | 0 | 0 | 0 | 0 | 0 | 0 | 0 | 0 | 0 | 0 | 0 | 0 | 0 | 0 | 0 | 0 | 0 | 0 | 0
1.6 | Покупка, установка блок – контейнера для контрольно – пропускного пункта (1 – шт.) филиал АО ЮРЭСК в г. Нягань | O_ПКн-0995 | 0 | 0 | 0 | 0 | 0 | 0 | 0 | 0 | 0 | 0 | 0 | 0 | 0 | 0 | 0 | 0 | 0 | 0 | 0 | 0 | 0 | 0 | 0 | 0 | 0 | 0 | 0 | 0 | 0 | 0 | 0 | 0 | 0 | 0 | 0 | 0 | 0 | 0 | 0 | 0 | 0 | 0 | 0 | 0 | 0
1.6 | Покупка оборудования, не требующего монтажа ( автомобилей грузоподъемностью до 3,5 т.) | M_ПХМАО-0646 | 0 | 0 | 0 | 0 | 0 | 0 | 0 | 0 | 0 | 0 | 0 | 0 | 0 | 0 | 0 | 0 | 0 | 0 | 0 | 0 | 0 | 0 | 0 | 0 | 0 | 0 | 0 | 0 | 0 | 0 | 0 | 0 | 0 | 0 | 0 | 0 | 0 | 0 | 0 | 0 | 0 | 0 | 0 | 12 | 0
1.6 | Монтаж пожарной сигнализации в здании электротехнической лаборатории в Кондинском филиале АО "ЮРЭСК" | P_ПКн-1154 | 0 | 0 | 0 | 0 | 0 | 0 | 0 | 0 | 0 | 0 | 0 | 0 | 0 | 0 | 0 | 0 | 0 | 0 | 0 | 0 | 0 | 0 | 0 | 0 | 0 | 0 | 0 | 0 | 0 | 0 | 0 | 0 | 0 | 0 | 0 | 0 | 0 | 0 | 0 | 0 | 0 | 0 | 0 | 0 | 0
1.6 | Обустройство ПС "Юмас" в п.г.т. Междуреченский Кондинского района | P_ПКн-1203 | 0 | 0 | 0 | 0 | 0 | 0 | 0 | 0 | 0 | 0 | 0 | 0 | 0 | 0 | 0 | 0 | 0 | 0 | 0 | 0 | 0 | 0 | 0 | 0 | 0 | 0 | 0 | 0 | 0 | 0 | 0 | 0 | 0 | 0 | 0 | 0 | 0 | 0 | 0 | 0 | 0 | 0 | 0 | 0 | 0
1.6 | Приобретение административно - хозяйственного комплекса Березовского филиала, пгт. Березово, ул Механическая 1В | P_ПБр-1168 | 0 | 0 | 0 | 0 | 0 | 0 | 0 | 0 | 0 | 0 | 0 | 0 | 0 | 0 | 0 | 0 | 0 | 0 | 0 | 0 | 0 | 0 | 0 | 0 | 0 | 0 | 0 | 0 | 0 | 0 | 0 | 0 | 0 | 0 | 0 | 0 | 0 | 0 | 0 | 0 | 0 | 0 | 0 | 0 | 0
1.6 | Строительство блочно-модульного здания для персонала Советского филиала АО "ЮРЭСК", расположенного по адресу: Советский район, пгт Зеленоборск | P_ПСв-1152 | 0 | 0 | 0 | 0 | 0 | 0 | 0 | 0 | 0 | 0 | 0 | 0 | 0 | 0 | 0 | 0 | 0 | 0 | 0 | 0 | 0 | 0 | 0 | 0 | 0 | 0 | 0 | 0 | 0 | 0 | 0 | 0 | 0 | 0 | 0 | 0 | 0 | 0 | 0 | 0 | 0 | 0 | 0 | 0 | 0
1.6 | Строительство гаража для размещения служебного автотранспорта и организации мастерской в гп. Коммунистический, ул. Мира 4б | P_ПСв-1174 | 0 | 0 | 0 | 0 | 0 | 0 | 0 | 0 | 0 | 0 | 0 | 0 | 0 | 0 | 0 | 0 | 0 | 0 | 0 | 0 | 0 | 0 | 0 | 0 | 0 | 0 | 0 | 0 | 0 | 0 | 0 | 0 | 0 | 0 | 0 | 0 | 0 | 0 | 0 | 0 | 0 | 0 | 0 | 0 | 0
1.6 | Строительство здания для размещения сотрудников и спц техники, расположенного по адресу: Ханты-Мансийский автономный округ – Югра, Березовский район, пгт. Березово, ул. Механическая 1/3, инв. №000008058 | P_ПБр-1173 | 0 | 0 | 0 | 0 | 0 | 0 | 0 | 0 | 0 | 0 | 0 | 0 | 0 | 0 | 0 | 0 | 0 | 0 | 0 | 0 | 0 | 0 | 0 | 0 | 0 | 0 | 0 | 0 | 0 | 0 | 0 | 0 | 0 | 0 | 0 | 0 | 0 | 0 | 0 | 0 | 0 | 0 | 0 | 21.5295 | 0
1.6 | Строительство здания с гаражом в с. Ямки для размещения персонала и техники Ямкинского мастерского участка Морткинского УЭС. Кондинский район, с. Ямки | P_ПКн-1172 | 0 | 0 | 0 | 0 | 0 | 0 | 0 | 0 | 0 | 0 | 0 | 0 | 0 | 0 | 0 | 0 | 0 | 0 | 0 | 0 | 0 | 0 | 0 | 0 | 0 | 0 | 0 | 0 | 0 | 0 | 0 | 0 | 0 | 0 | 0 | 0 | 0 | 0 | 0 | 0 | 0 | 0 | 0 | 0 | 0
1.6 | Установка мульти-сплит-системы в офисном зданий АО "ЮРЭСК" расположенного по адресу г. Ханты-Мансийск ул. Ленина 52/1 | P_ПХм-1153 | 0 | 0 | 0 | 0 | 0 | 0 | 0 | 0 | 0 | 0 | 0 | 0 | 0 | 0 | 0 | 0 | 0 | 0 | 0 | 0 | 0 | 0 | 0 | 0 | 0 | 0 | 0 | 0 | 0 | 0 | 0 | 0 | 0 | 0 | 0 | 0 | 0 | 0 | 0 | 0 | 0 | 0 | 0 | 0 | 0
1.6 | Строительство административного здания Няганьского филиала. г. Нягань | P_ПНг-1171 | 0 | 0 | 0 | 0 | 0 | 0 | 0 | 0 | 0 | 0 | 0 | 0 | 0 | 0 | 0 | 0 | 0 | 0 | 0 | 0 | 0 | 0 | 0 | 0 | 0 | 0 | 0 | 0 | 0 | 0 | 0 | 0 | 0 | 0 | 0 | 0 | 0 | 0 | 0 | 0 | 0 | 0 | 0 | 93.3772 | 0

## 4
Приложение № 4
к приказу ДепЖКК и энергетики Югры от 15.12.2025 № 46-Пр-163
План ввода основных средств
Раздел 1. План принятия основных средств и нематериальных активов к бухгалтерскому учету
Акционерное общество "Югорская региональная электросетевая компания"
полное наименование субъекта электроэнергетики
Номер группы инвести-ционных проектов (предложение по корректировке) | Наименование инвестиционного проекта (группы инвестиционных проектов) | Идентификатор инвестиционного проекта | Первоначальная стоимость принимаемых к учету основных средств и нематериальных активов, млн рублей (без НДС)
|  |  |  | 2025 год | [8 empty] | 2026 год | [8 empty] | 2027 год | [8 empty] | 2028 год | [8 empty] | Итого
|  |  |  | Утвержденный план | [8 empty] | Утвержденный план | [8 empty] | Утвержденный план | [8 empty] | Утвержденный план | [8 empty] | План
|  |  | План | нематериаль-ные активы | основные средства | [7 empty] | нематериаль-ные активы | основные средства | [7 empty] | нематериаль-ные активы | основные средства | [7 empty] | нематериаль-ные активы | основные средства | [7 empty] | нематериаль-ные активы | основные средства
|  |  |  | млн рублей (без НДС) | млн рублей (без НДС) | МВ×А | Мвар | км ЛЭП | МВт | кв.м | т.у. | шт. | млн рублей (без НДС) | млн рублей (без НДС) | МВ×А | Мвар | км ЛЭП | МВт | кв.м | т.у. | шт. | млн рублей (без НДС) | млн рублей (без НДС) | МВ×А | Мвар | км ЛЭП | МВт | кв.м | т.у. | шт. | млн рублей (без НДС) | млн рублей (без НДС) | МВ×А | Мвар | км ЛЭП | МВт | кв.м | т.у. | шт. | млн рублей (без НДС) | млн рублей (без НДС) | МВ×А | Мвар | км ЛЭП | МВт | кв.м | т.у. | шт.
1 | 2 | 3 | 4 | 5.1.1 | 5.1.2 | 5.1.3 | 5.1.4 | 5.1.5 | 5.1.6 | 5.1.7 | 5.1.8 | 5.1.9 | 5.2.1 | 5.2.2 | 5.2.3 | 5.2.4 | 5.2.5 | 5.2.6 | 5.2.7 | 5.2.8 | 5.2.9 | 5.3.1 | 5.3.2 | 5.3.3 | 5.3.4 | 5.3.5 | 5.3.6 | 5.3.7 | 5.3.8 | 5.3.9 | 5.4.1 | 5.4.2 | 5.4.3 | 5.4.4 | 5.4.5 | 5.4.6 | 5.4.7 | 5.4.8 | 5.4.9 | 6.1.1 | 6.1.2 | 6.1.3 | 6.1.4 | 6.1.5 | 6.1.6 | 6.1.7 | 6.1.8 | 6.1.9
0 | ВСЕГО по инвестиционной программе, в том числе: | Г | 5931.4677 | 0 | 895.5441 | 31.975 | 0 | 31.4115 | 0 | 5780.785 | 2568 | 114 | 0 | 927.1342 | 19.84 | 0 | 22.5849 | 0 | 5197.7 | 3066 | 443 | 0 | 1175.0385 | 23.12 | 0 | 37.145 | 0 | 3673.8 | 2660 | 11 | 0 | 956.6701 | 15.75 | 0 | 8.517 | 0 | 0 | 3737 | 7 | 0 | 3954.3869 | 90.685 | 0 | 99.6584 | 0 | 14652.285 | 12031 | 575
0.1 | Технологическое присоединение, всего | Г | 680.0455 | 0 | 82.0809 | 1.735 | 0 | 6.0447 | 0 | 0 | 0 | 6 | 0 | 30.5601 | 2.22 | 0 | 1.543 | 0 | 0 | 0 | 0 | 0 | 0.16667 | 0 | 0 | 0 | 0 | 0 | 0 | 0 | 0 | 1.6286 | 0.1 | 0 | 0 | 0 | 0 | 0 | 0 | 0 | 114.4363 | 4.055 | 0 | 7.5877 | 0 | 0 | 0 | 6
0.2 | Реконструкция, модернизация, техническое перевооружение, всего | Г | 3137.1628 | 0 | 210.8744 | 2.86 | 0 | 9.318 | 0 | 0 | 2568 | 66 | 0 | 404.9746 | 12.54 | 0 | 7.9809 | 0 | 0 | 3066 | 409 | 0 | 1029.754 | 23.12 | 0 | 35.645 | 0 | 3600 | 2660 | 2 | 0 | 793.6178 | 15.65 | 0 | 2.017 | 0 | 0 | 3737 | 5 | 0 | 2439.2208 | 54.17 | 0 | 54.9609 | 0 | 3600 | 12031 | 482
0.3 | Инвестиционные проекты, реализация которых обуславливается схемами и программами перспективного развития электроэнергетики, всего | Г | 0 | 0 | 0 | 0 | 0 | 0 | 0 | 0 | 0 | 0 | 0 | 0 | 0 | 0 | 0 | 0 | 0 | 0 | 0 | 0 | 0 | 0 | 0 | 0 | 0 | 0 | 0 | 0 | 0 | 0 | 0 | 0 | 0 | 0 | 0 | 0 | 0 | 0 | 0 | 0 | 0 | 0 | 0 | 0 | 0 | 0
0.4 | Прочее новое строительство объектов электросетевого хозяйства, всего | Г | 1000.3085 | 0 | 472.693 | 27.38 | 0 | 16.0488 | 0 | 0 | 0 | 3 | 0 | 214.8714 | 4.92 | 0 | 12.933 | 0 | 0 | 0 | 6 | 0 | 12.9053 | 0 | 0 | 1.5 | 0 | 0 | 0 | 0 | 0 | 63.145 | 0 | 0 | 6.5 | 0 | 0 | 0 | 0 | 0 | 763.6147 | 32.3 | 0 | 36.9818 | 0 | 0 | 0 | 9
0.5 | Покупка земельных участков для целей реализации инвестиционных проектов, всего | Г | 0 | 0 | 0 | 0 | 0 | 0 | 0 | 0 | 0 | 0 | 0 | 0 | 0 | 0 | 0 | 0 | 0 | 0 | 0 | 0 | 0 | 0 | 0 | 0 | 0 | 0 | 0 | 0 | 0 | 0 | 0 | 0 | 0 | 0 | 0 | 0 | 0 | 0 | 0 | 0 | 0 | 0 | 0 | 0 | 0 | 0
0.6 | Прочие инвестиционные проекты, всего | Г | 1113.951 | 0 | 129.8958 | 0 | 0 | 0 | 0 | 5780.785 | 0 | 39 | 0 | 276.7281 | 0.16 | 0 | 0.128 | 0 | 5197.7 | 0 | 28 | 0 | 132.2126 | 0 | 0 | 0 | 0 | 73.8 | 0 | 9 | 0 | 98.2787 | 0 | 0 | 0 | 0 | 0 | 0 | 2 | 0 | 637.1151 | 0.16 | 0 | 0.128 | 0 | 11052.285 | 0 | 78
1 | Ханты-Мансийский автономный округ-Югра | Г | 5931.4677 | 0 | 895.5441 | 31.975 | 0 | 31.4115 | 0 | 5780.785 | 2568 | 114 | 0 | 927.1342 | 19.84 | 0 | 22.5849 | 0 | 5197.7 | 3066 | 443 | 0 | 1175.0385 | 23.12 | 0 | 37.145 | 0 | 3673.8 | 2660 | 11 | 0 | 956.6701 | 15.75 | 0 | 8.517 | 0 | 0 | 3737 | 7 | 0 | 3954.3869 | 90.685 | 0 | 99.6584 | 0 | 14652.285 | 12031 | 575
1.1 | Технологическое присоединение, всего, в том числе: | Г | 680.0455 | 0 | 82.0809 | 1.735 | 0 | 6.0447 | 0 | 0 | 0 | 6 | 0 | 30.5601 | 2.22 | 0 | 1.543 | 0 | 0 | 0 | 0 | 0 | 0.16667 | 0 | 0 | 0 | 0 | 0 | 0 | 0 | 0 | 1.6286 | 0.1 | 0 | 0 | 0 | 0 | 0 | 0 | 0 | 114.4363 | 4.055 | 0 | 7.5877 | 0 | 0 | 0 | 6
1.1.1 | Технологическое присоединение энергопринимающих устройств потребителей, всего, в том числе: | Г | 656.5705 | 0 | 69.6089 | 0.985 | 0 | 5.6387 | 0 | 0 | 0 | 2 | 0 | 8.9085 | 0.16 | 0 | 0.664 | 0 | 0 | 0 | 0 | 0 | 0.16667 | 0 | 0 | 0 | 0 | 0 | 0 | 0 | 0 | 1.6286 | 0.1 | 0 | 0 | 0 | 0 | 0 | 0 | 0 | 80.3127 | 1.245 | 0 | 6.3027 | 0 | 0 | 0 | 2
1.1.1.1 | Технологическое присоединение энергопринимающих устройств потребителей максимальной мощностью до 15 кВт включительно, всего | Г | 107.2063 | 0 | 13.9218 | 0.025 | 0 | 1.71 | 0 | 0 | 0 | 0 | 0 | 0.083333 | 0 | 0 | 0 | 0 | 0 | 0 | 0 | 0 | 0.083333 | 0 | 0 | 0 | 0 | 0 | 0 | 0 | 0 | 0.083333 | 0 | 0 | 0 | 0 | 0 | 0 | 0 | 0 | 14.1718 | 0.025 | 0 | 1.71 | 0 | 0 | 0 | 0
1.1.1.2 | Технологическое присоединение энергопринимающих устройств потребителей максимальной мощностью до 150 кВт включительно, всего | Г | 387.6596 | 0 | 38.5822 | 0.56 | 0 | 2.87 | 0 | 0 | 0 | 2 | 0 | 4.8772 | 0.16 | 0 | 0.416 | 0 | 0 | 0 | 0 | 0 | 0.083333 | 0 | 0 | 0 | 0 | 0 | 0 | 0 | 0 | 1.5453 | 0.1 | 0 | 0 | 0 | 0 | 0 | 0 | 0 | 45.0881 | 0.82 | 0 | 3.286 | 0 | 0 | 0 | 2
1.1.1.3 | Технологическое присоединение энергопринимающих устройств потребителей свыше 150 кВт, всего, в том числе: | Г | 161.7046 | 0 | 17.1049 | 0.4 | 0 | 1.0587 | 0 | 0 | 0 | 0 | 0 | 3.948 | 0 | 0 | 0.248 | 0 | 0 | 0 | 0 | 0 | 0 | 0 | 0 | 0 | 0 | 0 | 0 | 0 | 0 | 0 | 0 | 0 | 0 | 0 | 0 | 0 | 0 | 0 | 21.0529 | 0.4 | 0 | 1.3067 | 0 | 0 | 0 | 0
1.1.1.3 | Строительство ЛЭП 0,4 кВ для электроснабжения административно-бытового корпуса по ул. Сибирская в г. Нягань (КЛ-0,4 кВ ориентировочной протяженностью 0,21 км) | P_ТПНг-1033 | 1.2665 | 0 | 1.2665 | 0 | 0 | 0.2 | 0 | 0 | 0 | 0 | 0 | 0 | 0 | 0 | 0 | 0 | 0 | 0 | 0 | 0 | 0 | 0 | 0 | 0 | 0 | 0 | 0 | 0 | 0 | 0 | 0 | 0 | 0 | 0 | 0 | 0 | 0 | 0 | 1.2665 | 0 | 0 | 0.2 | 0 | 0 | 0 | 0
1.1.1.3 | Строительство ЛЭП 10 кВ для электроснабжения производственной базы по ул. Промышленная в г. Югорск (ЛЭП 10 кВ ориентировочной протяженностью 0,010 км). | O_ТПЮг-0986 | 0.88065 | 0 | 0 | 0 | 0 | 0 | 0 | 0 | 0 | 0 | 0 | 0 | 0 | 0 | 0 | 0 | 0 | 0 | 0 | 0 | 0 | 0 | 0 | 0 | 0 | 0 | 0 | 0 | 0 | 0 | 0 | 0 | 0 | 0 | 0 | 0 | 0 | 0 | 0 | 0 | 0 | 0 | 0 | 0 | 0 | 0
1.1.1.3 | Строительство ЛЭП 6 кВ ориентировочной протяженностью 7,900 км. для электроснабжения промышленной площадки в квартале городских земель 37, уч.1, кад. № 86:13:0601001:652, в г. Нягань | N_ТПНг-0924 | 139.9425 | 0 | 0.1714 | 0 | 0 | 0 | 0 | 0 | 0 | 0 | 0 | 0 | 0 | 0 | 0 | 0 | 0 | 0 | 0 | 0 | 0 | 0 | 0 | 0 | 0 | 0 | 0 | 0 | 0 | 0 | 0 | 0 | 0 | 0 | 0 | 0 | 0 | 0 | 0.1714 | 0 | 0 | 0 | 0 | 0 | 0 | 0
1.1.1.3 | Строительство ЛЭП-0,4 кВ для электроснабжения поликлиники по ул. Горького в пгт. Кондинское Кондинского района (ЛЭП 0,4 кВ ориентировочной протяженностью 0,090 км) | P_ТПКн-1036 | 0.36105 | 0 | 0.36105 | 0 | 0 | 0.0125 | 0 | 0 | 0 | 0 | 0 | 0 | 0 | 0 | 0 | 0 | 0 | 0 | 0 | 0 | 0 | 0 | 0 | 0 | 0 | 0 | 0 | 0 | 0 | 0 | 0 | 0 | 0 | 0 | 0 | 0 | 0 | 0 | 0.36105 | 0 | 0 | 0.0125 | 0 | 0 | 0 | 0
1.1.1.3 | Строительство ЛЭП-0,4 кВ для электроснабжения Ресторана с банкетным залом по ул. Дружбы Народов в г. Когалым (ЛЭП-0,4 кВ ориентировочной протяженностью 0,114 км) | P_ТПКг-1014 | 0.58546 | 0 | 0.58546 | 0 | 0 | 0.28 | 0 | 0 | 0 | 0 | 0 | 0 | 0 | 0 | 0 | 0 | 0 | 0 | 0 | 0 | 0 | 0 | 0 | 0 | 0 | 0 | 0 | 0 | 0 | 0 | 0 | 0 | 0 | 0 | 0 | 0 | 0 | 0 | 0.58546 | 0 | 0 | 0.28 | 0 | 0 | 0 | 0
1.1.1.3 | Строительство ЛЭП-6 кВ для электроснабжения "КОС" в пгт. Березово (ЛЭП-6 кВ ориентировочной протяженностью 0,26 км.) | N_РБр-0959 | 3.948 | 0 | 0 | 0 | 0 | 0 | 0 | 0 | 0 | 0 | 0 | 3.948 | 0 | 0 | 0.248 | 0 | 0 | 0 | 0 | 0 | 0 | 0 | 0 | 0 | 0 | 0 | 0 | 0 | 0 | 0 | 0 | 0 | 0 | 0 | 0 | 0 | 0 | 0 | 3.948 | 0 | 0 | 0.248 | 0 | 0 | 0 | 0
1.1.1.3 | Строительство ТП-10/0,4 кВ мощностью 0,4 МВА, ЛЭП-10 кВ ориентировочной протяженностью 0,400 км для электроснабжения канализационных очистных сооружений КОС-300 по ул. Береговая, д. 1Б в пгт. Кондинское Кондинского района | N_ТПКн-0864 | 12.3443 | 0 | 12.3443 | 0.4 | 0 | 0.512 | 0 | 0 | 0 | 0 | 0 | 0 | 0 | 0 | 0 | 0 | 0 | 0 | 0 | 0 | 0 | 0 | 0 | 0 | 0 | 0 | 0 | 0 | 0 | 0 | 0 | 0 | 0 | 0 | 0 | 0 | 0 | 0 | 12.3443 | 0.4 | 0 | 0.512 | 0 | 0 | 0 | 0
1.1.1.3 | Строительство ТП-10/0,4 кВ мощностью 0,8 МВА, ЛЭП-0,4 кВ ориентировочной протяженностью 0,3 км для электроснабжения многоквартирного жилого дома по ул. Московская, 1 в г. Нягань | M_ТПНг-0637 | 2.3762 | 0 | 2.3762 | 0 | 0 | 0.0542 | 0 | 0 | 0 | 0 | 0 | 0 | 0 | 0 | 0 | 0 | 0 | 0 | 0 | 0 | 0 | 0 | 0 | 0 | 0 | 0 | 0 | 0 | 0 | 0 | 0 | 0 | 0 | 0 | 0 | 0 | 0 | 0 | 2.3762 | 0 | 0 | 0.0542 | 0 | 0 | 0 | 0
1.1.2 | Технологическое присоединение объектов электросетевого хозяйства, всего, в том числе: | Г | 0 | 0 | 0 | 0 | 0 | 0 | 0 | 0 | 0 | 0 | 0 | 0 | 0 | 0 | 0 | 0 | 0 | 0 | 0 | 0 | 0 | 0 | 0 | 0 | 0 | 0 | 0 | 0 | 0 | 0 | 0 | 0 | 0 | 0 | 0 | 0 | 0 | 0 | 0 | 0 | 0 | 0 | 0 | 0 | 0 | 0
1.1.2.1 | Технологическое присоединение объектов электросетевого хозяйства, принадлежащих иным сетевым организациям и иным лицам, всего, в том числе: | Г | 0 | 0 | 0 | 0 | 0 | 0 | 0 | 0 | 0 | 0 | 0 | 0 | 0 | 0 | 0 | 0 | 0 | 0 | 0 | 0 | 0 | 0 | 0 | 0 | 0 | 0 | 0 | 0 | 0 | 0 | 0 | 0 | 0 | 0 | 0 | 0 | 0 | 0 | 0 | 0 | 0 | 0 | 0 | 0 | 0 | 0
1.1.2.2 | Технологическое присоединение к электрическим сетям иных сетевых организаций, всего, в том числе: | Г | 0 | 0 | 0 | 0 | 0 | 0 | 0 | 0 | 0 | 0 | 0 | 0 | 0 | 0 | 0 | 0 | 0 | 0 | 0 | 0 | 0 | 0 | 0 | 0 | 0 | 0 | 0 | 0 | 0 | 0 | 0 | 0 | 0 | 0 | 0 | 0 | 0 | 0 | 0 | 0 | 0 | 0 | 0 | 0 | 0 | 0
1.1.3 | Технологическое присоединение объектов по производству электрической энергии всего, в том числе: | Г | 0 | 0 | 0 | 0 | 0 | 0 | 0 | 0 | 0 | 0 | 0 | 0 | 0 | 0 | 0 | 0 | 0 | 0 | 0 | 0 | 0 | 0 | 0 | 0 | 0 | 0 | 0 | 0 | 0 | 0 | 0 | 0 | 0 | 0 | 0 | 0 | 0 | 0 | 0 | 0 | 0 | 0 | 0 | 0 | 0 | 0
1.1.3.1 | Наименование объекта по производству электрической энергии, всего, в том числе: | Г | 0 | 0 | 0 | 0 | 0 | 0 | 0 | 0 | 0 | 0 | 0 | 0 | 0 | 0 | 0 | 0 | 0 | 0 | 0 | 0 | 0 | 0 | 0 | 0 | 0 | 0 | 0 | 0 | 0 | 0 | 0 | 0 | 0 | 0 | 0 | 0 | 0 | 0 | 0 | 0 | 0 | 0 | 0 | 0 | 0 | 0
1.1.3.1 | Строительство новых объектов электросетевого хозяйства (за исключением усиления существующей электрической сети) в целях осуществления технологического присоединения объекта по производству электрической энергии, всего, в том числе: | Г | 0 | 0 | 0 | 0 | 0 | 0 | 0 | 0 | 0 | 0 | 0 | 0 | 0 | 0 | 0 | 0 | 0 | 0 | 0 | 0 | 0 | 0 | 0 | 0 | 0 | 0 | 0 | 0 | 0 | 0 | 0 | 0 | 0 | 0 | 0 | 0 | 0 | 0 | 0 | 0 | 0 | 0 | 0 | 0 | 0 | 0
1.1.3.1 | Строительство новых объектов электросетевого хозяйства для усиления электрической сети в целях осуществления технологического присоединения объекта по производству электрической энергии, всего, в том числе: | Г | 0 | 0 | 0 | 0 | 0 | 0 | 0 | 0 | 0 | 0 | 0 | 0 | 0 | 0 | 0 | 0 | 0 | 0 | 0 | 0 | 0 | 0 | 0 | 0 | 0 | 0 | 0 | 0 | 0 | 0 | 0 | 0 | 0 | 0 | 0 | 0 | 0 | 0 | 0 | 0 | 0 | 0 | 0 | 0 | 0 | 0
1.1.3.1 | Реконструкция существующих объектов электросетевого хозяйства для усиления электрической сети в целях осуществления технологического присоединения объекта по производству электрической энергии всего, в том числе: | Г | 0 | 0 | 0 | 0 | 0 | 0 | 0 | 0 | 0 | 0 | 0 | 0 | 0 | 0 | 0 | 0 | 0 | 0 | 0 | 0 | 0 | 0 | 0 | 0 | 0 | 0 | 0 | 0 | 0 | 0 | 0 | 0 | 0 | 0 | 0 | 0 | 0 | 0 | 0 | 0 | 0 | 0 | 0 | 0 | 0 | 0
1.1.3.2 | Наименование объекта по производству электрической энергии, всего, в том числе: | Г | 0 | 0 | 0 | 0 | 0 | 0 | 0 | 0 | 0 | 0 | 0 | 0 | 0 | 0 | 0 | 0 | 0 | 0 | 0 | 0 | 0 | 0 | 0 | 0 | 0 | 0 | 0 | 0 | 0 | 0 | 0 | 0 | 0 | 0 | 0 | 0 | 0 | 0 | 0 | 0 | 0 | 0 | 0 | 0 | 0 | 0
1.1.3.2 | Строительство новых объектов электросетевого хозяйства (за исключением усиления существующей электрической сети) в целях осуществления технологического присоединения объекта по производству электрической энергии, всего, в том числе: | Г | 0 | 0 | 0 | 0 | 0 | 0 | 0 | 0 | 0 | 0 | 0 | 0 | 0 | 0 | 0 | 0 | 0 | 0 | 0 | 0 | 0 | 0 | 0 | 0 | 0 | 0 | 0 | 0 | 0 | 0 | 0 | 0 | 0 | 0 | 0 | 0 | 0 | 0 | 0 | 0 | 0 | 0 | 0 | 0 | 0 | 0
1.1.3.2 | Строительство новых объектов электросетевого хозяйства для усиления электрической сети в целях осуществления технологического присоединения объекта по производству электрической энергии, всего, в том числе: | Г | 0 | 0 | 0 | 0 | 0 | 0 | 0 | 0 | 0 | 0 | 0 | 0 | 0 | 0 | 0 | 0 | 0 | 0 | 0 | 0 | 0 | 0 | 0 | 0 | 0 | 0 | 0 | 0 | 0 | 0 | 0 | 0 | 0 | 0 | 0 | 0 | 0 | 0 | 0 | 0 | 0 | 0 | 0 | 0 | 0 | 0
1.1.3.2 | Реконструкция существующих объектов электросетевого хозяйства для усиления электрической сети в целях осуществления технологического присоединения объекта по производству электрической энергии всего, в том числе: | Г | 0 | 0 | 0 | 0 | 0 | 0 | 0 | 0 | 0 | 0 | 0 | 0 | 0 | 0 | 0 | 0 | 0 | 0 | 0 | 0 | 0 | 0 | 0 | 0 | 0 | 0 | 0 | 0 | 0 | 0 | 0 | 0 | 0 | 0 | 0 | 0 | 0 | 0 | 0 | 0 | 0 | 0 | 0 | 0 | 0 | 0
1.1.4 | Усиление электрической сети в целях осуществления технологического присоединения энергопринимающих устройств потребителей и (или) объектов электросетевого хозяйства всего, в том числе: | Г | 23.475 | 0 | 12.472 | 0.75 | 0 | 0.406 | 0 | 0 | 0 | 4 | 0 | 21.6515 | 2.06 | 0 | 0.879 | 0 | 0 | 0 | 0 | 0 | 0 | 0 | 0 | 0 | 0 | 0 | 0 | 0 | 0 | 0 | 0 | 0 | 0 | 0 | 0 | 0 | 0 | 0 | 34.1236 | 2.81 | 0 | 1.285 | 0 | 0 | 0 | 4
1.1.4.1 | Строительство новых объектов электросетевого хозяйства для усиления электрической сети в целях осуществления технологического присоединения, всего, в том числе: | Г | 0 | 0 | 8.7415 | 0.25 | 0 | 0.049 | 0 | 0 | 0 | 0 | 0 | 0 | 0 | 0 | 0 | 0 | 0 | 0 | 0 | 0 | 0 | 0 | 0 | 0 | 0 | 0 | 0 | 0 | 0 | 0 | 0 | 0 | 0 | 0 | 0 | 0 | 0 | 0 | 8.7415 | 0.25 | 0 | 0.049 | 0 | 0 | 0 | 0
1.1.4.1 | Строительство КТП 10/0,4 кВ, ЛЭП 10-0,4 кВ для электроснабжения ИЖД в пр. Нефтяников, в г. Нягань (КТП мощностью 0,400 МВА, ЛЭП 10-0,4 кВ ориентировочной протяженностью 0,09 км) | P_СТПНг-1110 | 8.7415 | 0 | 8.7415 | 0.25 | 0 | 0.049 | 0 | 0 | 0 | 0 | 0 | 0 | 0 | 0 | 0 | 0 | 0 | 0 | 0 | 0 | 0 | 0 | 0 | 0 | 0 | 0 | 0 | 0 | 0 | 0 | 0 | 0 | 0 | 0 | 0 | 0 | 0 | 0 | 8.7415 | 0.25 | 0 | 0.049 | 0 | 0 | 0 | 0
1.1.4.2 | Реконструкция существующих объектов электросетевого хозяйства для усиления электрической сети в целях осуществления технологического присоединения, всего, в том числе: | Г | 23.475 | 0 | 3.7305 | 0.5 | 0 | 0.357 | 0 | 0 | 0 | 4 | 0 | 21.6515 | 2.06 | 0 | 0.879 | 0 | 0 | 0 | 0 | 0 | 0 | 0 | 0 | 0 | 0 | 0 | 0 | 0 | 0 | 0 | 0 | 0 | 0 | 0 | 0 | 0 | 0 | 0 | 25.3821 | 2.56 | 0 | 1.236 | 0 | 0 | 0 | 4
1.1.4.2 | Реконструкция ЛЭП 0,4 кВ ориентировочной протяженностью 0,095 км для электроснабжения административного здания по пр. Нефтяников в г. Нягань | P_РНг-1015 | 0.81373 | 0 | 0.81373 | 0 | 0 | 0.127 | 0 | 0 | 0 | 0 | 0 | 0 | 0 | 0 | 0 | 0 | 0 | 0 | 0 | 0 | 0 | 0 | 0 | 0 | 0 | 0 | 0 | 0 | 0 | 0 | 0 | 0 | 0 | 0 | 0 | 0 | 0 | 0 | 0.81373 | 0 | 0 | 0.127 | 0 | 0 | 0 | 0
1.1.4.2 | Реконструкция ЛЭП 0,4 кВ ориентировочной протяженностью 0,14 км для электроснабжения административного здания по ул. Мира в г. Нягань | P_РТПНг-1072 | 0.59211 | 0 | 0.59211 | 0 | 0 | 0.063 | 0 | 0 | 0 | 0 | 0 | 0 | 0 | 0 | 0 | 0 | 0 | 0 | 0 | 0 | 0 | 0 | 0 | 0 | 0 | 0 | 0 | 0 | 0 | 0 | 0 | 0 | 0 | 0 | 0 | 0 | 0 | 0 | 0.59211 | 0 | 0 | 0.063 | 0 | 0 | 0 | 0
1.1.4.2 | Реконструкция ЛЭП- 6 для электроснабжения спортивного зала по ул. Авиаторов в пгт. Березово (замена провода АС-70 на СИП протяженностью 0,35 км., ВЛЗ-6 кВ ориентировочной протяженностью 0,500 км.) | P_РБр-1010 | 2.6939 | 0 | 0 | 0 | 0 | 0 | 0 | 0 | 0 | 0 | 0 | 2.6939 | 0 | 0 | 0.029 | 0 | 0 | 0 | 0 | 0 | 0 | 0 | 0 | 0 | 0 | 0 | 0 | 0 | 0 | 0 | 0 | 0 | 0 | 0 | 0 | 0 | 0 | 0 | 2.6939 | 0 | 0 | 0.029 | 0 | 0 | 0 | 0
1.1.4.2 | Реконструкция ЛЭП-0,4 кВ для электроснабжения блокированной жилой застройки по ул. Сибирская в пгт. Междуреченский Кондинского района (ЛЭП-0,4 кВ ориентировочной протяженностью 0,160 км) | P_РТПКн-1117 | 0.46517 | 0 | 0.46517 | 0 | 0 | 0.16 | 0 | 0 | 0 | 0 | 0 | 0 | 0 | 0 | 0 | 0 | 0 | 0 | 0 | 0 | 0 | 0 | 0 | 0 | 0 | 0 | 0 | 0 | 0 | 0 | 0 | 0 | 0 | 0 | 0 | 0 | 0 | 0 | 0.46517 | 0 | 0 | 0.16 | 0 | 0 | 0 | 0
1.1.4.2 | Реконструкция ЛЭП-0,4 кВ для электроснабжения индивидуального жилого дома по ул.Береговая, в с. Кышик Ханты-Мансийского района (замена провода протяженностью 0,01 км) | P_РТПХмр-1142 | 0.075971 | 0 | 0.075971 | 0 | 0 | 0.007 | 0 | 0 | 0 | 0 | 0 | 0 | 0 | 0 | 0 | 0 | 0 | 0 | 0 | 0 | 0 | 0 | 0 | 0 | 0 | 0 | 0 | 0 | 0 | 0 | 0 | 0 | 0 | 0 | 0 | 0 | 0 | 0 | 0.075971 | 0 | 0 | 0.007 | 0 | 0 | 0 | 0
1.1.4.2 | Реконструкция ЛЭП-10 кВ (подвес провода- 0,7 км) в рамках объекта Строительство ЛЭП-10/0,4 кВ с ТП 10/0,4 кВ для электроснабжения МКД по ул. Ленина в п.г.т. Мортка Кондинского района (КТП мощностью 2х250 кВА, ЛЭП 10-0,4 кВ ориентир. протяженностью 0,7 км) | P_РТПКн-1145 | 7.963 | 0 | 0 | 0 | 0 | 0 | 0 | 0 | 0 | 0 | 0 | 9.8701 | 0 | 0 | 0.7 | 0 | 0 | 0 | 0 | 0 | 0 | 0 | 0 | 0 | 0 | 0 | 0 | 0 | 0 | 0 | 0 | 0 | 0 | 0 | 0 | 0 | 0 | 0 | 9.8701 | 0 | 0 | 0.7 | 0 | 0 | 0 | 0
1.1.4.2 | Реконструкция ТП 5-1609 в г. Нягань (Замена силового трансформатора, автоматических выключателей и трансформаторов тока) | P_РНг-1087 | 0.73313 | 0 | 0.73313 | 0.1 | 0 | 0 | 0 | 0 | 0 | 0 | 0 | 0 | 0 | 0 | 0 | 0 | 0 | 0 | 0 | 0 | 0 | 0 | 0 | 0 | 0 | 0 | 0 | 0 | 0 | 0 | 0 | 0 | 0 | 0 | 0 | 0 | 0 | 0 | 0.73313 | 0.1 | 0 | 0 | 0 | 0 | 0 | 0
1.1.4.2 | Реконструкция ТП № 9-12-2 в г. Югорск | P_ТПЮ-1056 | 0.27282 | 0 | 0.27282 | 0 | 0 | 0 | 0 | 0 | 0 | 2 | 0 | 0 | 0 | 0 | 0 | 0 | 0 | 0 | 0 | 0 | 0 | 0 | 0 | 0 | 0 | 0 | 0 | 0 | 0 | 0 | 0 | 0 | 0 | 0 | 0 | 0 | 0 | 0 | 0.27282 | 0 | 0 | 0 | 0 | 0 | 0 | 2
1.1.4.2 | Реконструкция ТП № 9-16-14 в г. Югорск | P_ТПЮ-1057 | 0.05719 | 0 | 0.05719 | 0 | 0 | 0 | 0 | 0 | 0 | 1 | 0 | 0 | 0 | 0 | 0 | 0 | 0 | 0 | 0 | 0 | 0 | 0 | 0 | 0 | 0 | 0 | 0 | 0 | 0 | 0 | 0 | 0 | 0 | 0 | 0 | 0 | 0 | 0 | 0.05719 | 0 | 0 | 0 | 0 | 0 | 0 | 1
1.1.4.2 | Реконструкция ТП-10/0,4 кВ № 9-15-3 в СНТ «Рощино» в мкр. «Зеленая зона» г. Югорск (замена силового трансформатора мощностью 160 кВА на силовой трансформатор 400 кВА) | P_РТПЮ-1094 | 0.72042 | 0 | 0.72042 | 0.4 | 0 | 0 | 0 | 0 | 0 | 1 | 0 | 0 | 0 | 0 | 0 | 0 | 0 | 0 | 0 | 0 | 0 | 0 | 0 | 0 | 0 | 0 | 0 | 0 | 0 | 0 | 0 | 0 | 0 | 0 | 0 | 0 | 0 | 0 | 0.72042 | 0.4 | 0 | 0 | 0 | 0 | 0 | 1
1.1.4.2 | Строительство распределительных сетей 10 кВ и 0,4 кВ для развития электросетевой инфраструктуры в районе ул. Железнодорожная в пгт. Междуреченский Кондинского района (ЛЭП 10-0,4 кВ ориентир. протяженностью 0,250 км, ТП 10/0,4 кВ мощностью 0,8 МВА– 1 шт.) | O_СКн-1079 | 4.8868 | 0 | 0 | 0 | 0 | 0 | 0 | 0 | 0 | 0 | 0 | 4.8868 | 0.8 | 0 | 0.15 | 0 | 0 | 0 | 0 | 0 | 0 | 0 | 0 | 0 | 0 | 0 | 0 | 0 | 0 | 0 | 0 | 0 | 0 | 0 | 0 | 0 | 0 | 0 | 4.8868 | 0.8 | 0 | 0.15 | 0 | 0 | 0 | 0
1.1.4.2 | Реконструкция ТП-6/0,4 кВ №11-1014 в пгт. Березово (замена силовых трансформаторов 2х400 кВА на 2х630 кВА) | O_РБр-0989 | 4.2008 | 0 | 0 | 0 | 0 | 0 | 0 | 0 | 0 | 0 | 0 | 4.2008 | 1.26 | 0 | 0 | 0 | 0 | 0 | 0 | 0 | 0 | 0 | 0 | 0 | 0 | 0 | 0 | 0 | 0 | 0 | 0 | 0 | 0 | 0 | 0 | 0 | 0 | 0 | 4.2008 | 1.26 | 0 | 0 | 0 | 0 | 0 | 0
1.2 | Реконструкция, модернизация, техническое перевооружение всего, в том числе: | Г | 3137.1628 | 0 | 210.8744 | 2.86 | 0 | 9.318 | 0 | 0 | 2568 | 66 | 0 | 404.9746 | 12.54 | 0 | 7.9809 | 0 | 0 | 3066 | 409 | 0 | 1029.754 | 23.12 | 0 | 35.645 | 0 | 3600 | 2660 | 2 | 0 | 793.6178 | 15.65 | 0 | 2.017 | 0 | 0 | 3737 | 5 | 0 | 2439.2208 | 54.17 | 0 | 54.9609 | 0 | 3600 | 12031 | 482
1.2.1 | Реконструкция, модернизация, техническое перевооружение трансформаторных и иных подстанций, распределительных пунктов, всего, в том числе: | Г | 1606.5508 | 0 | 38.8227 | 2.86 | 0 | 0.538 | 0 | 0 | 0 | 62 | 0 | 242.7143 | 12.54 | 0 | 3.0379 | 0 | 0 | 0 | 38 | 0 | 469.3952 | 15.85 | 0 | 1.151 | 0 | 0 | 0 | 1 | 0 | 563.1127 | 15.65 | 0 | 0.097 | 0 | 0 | 0 | 1 | 0 | 1314.045 | 46.9 | 0 | 4.8239 | 0 | 0 | 0 | 102
1.2.1.1 | Реконструкция трансформаторных и иных подстанций, всего, в том числе: | Г | 1606.5508 | 0 | 38.8227 | 2.86 | 0 | 0.538 | 0 | 0 | 0 | 62 | 0 | 242.7143 | 12.54 | 0 | 3.0379 | 0 | 0 | 0 | 38 | 0 | 469.3952 | 15.85 | 0 | 1.151 | 0 | 0 | 0 | 1 | 0 | 563.1127 | 15.65 | 0 | 0.097 | 0 | 0 | 0 | 1 | 0 | 1314.045 | 46.9 | 0 | 4.8239 | 0 | 0 | 0 | 102
1.2.1.1 | Реконструкция КТП 20/10 кВ №18-4041 в п.Пырьях Ханты-Мансийского района (замена трансформаторов мощностью 1,6 МВА на трансформаторы мощностью 2,5 МВА - 2 шт) | P_РХмр-1216 | 10.113 | 0 | 0 | 0 | 0 | 0 | 0 | 0 | 0 | 0 | 0 | 0 | 0 | 0 | 0 | 0 | 0 | 0 | 0 | 0 | 0 | 0 | 0 | 0 | 0 | 0 | 0 | 0 | 0 | 0 | 0 | 0 | 0 | 0 | 0 | 0 | 0 | 0 | 0 | 0 | 0 | 0 | 0 | 0 | 0 | 0
1.2.1.1 | Реконструкция КТП 6/20 кВ №18-4040, Саньёганское месторождение, Ханты-Мансийский район (замена трансформаторов мощностью 1,6 МВА на трансформаторы мощностью 2,5 МВА - 2 шт) | P_РХмр-1217 | 10.1145 | 0 | 0 | 0 | 0 | 0 | 0 | 0 | 0 | 0 | 0 | 0 | 0 | 0 | 0 | 0 | 0 | 0 | 0 | 0 | 0 | 0 | 0 | 0 | 0 | 0 | 0 | 0 | 0 | 0 | 0 | 0 | 0 | 0 | 0 | 0 | 0 | 0 | 0 | 0 | 0 | 0 | 0 | 0 | 0 | 0
1.2.1.1 | Реконструкция РТП 5-17 в г. Нягань | N_РНг-0784 | 41.7846 | 0 | 0 | 0 | 0 | 0 | 0 | 0 | 0 | 0 | 0 | 0 | 0 | 0 | 0 | 0 | 0 | 0 | 0 | 0 | 0 | 0 | 0 | 0 | 0 | 0 | 0 | 0 | 0 | 41.7846 | 0.8 | 0 | 0 | 0 | 0 | 0 | 0 | 0 | 41.7846 | 0.8 | 0 | 0 | 0 | 0 | 0 | 0
1.2.1.1 | Реконструкция РТП 5-6 в г. Нягань | N_РНг-0785 | 41.4201 | 0 | 0 | 0 | 0 | 0 | 0 | 0 | 0 | 0 | 0 | 0 | 0 | 0 | 0 | 0 | 0 | 0 | 0 | 0 | 0 | 0 | 0 | 0 | 0 | 0 | 0 | 0 | 0 | 41.4201 | 0.8 | 0 | 0 | 0 | 0 | 0 | 0 | 0 | 41.4201 | 0.8 | 0 | 0 | 0 | 0 | 0 | 0
1.2.1.1 | Реконструкция ТП 5-1426 в г. Нягань | N_РНг-0786 | 14.1193 | 0 | 0 | 0 | 0 | 0 | 0 | 0 | 0 | 0 | 0 | 14.1193 | 0.8 | 0 | 0 | 0 | 0 | 0 | 0 | 0 | 0 | 0 | 0 | 0 | 0 | 0 | 0 | 0 | 0 | 0 | 0 | 0 | 0 | 0 | 0 | 0 | 0 | 0 | 14.1193 | 0.8 | 0 | 0 | 0 | 0 | 0 | 0
1.2.1.1 | Реконструкция ТП 5-1713 в г. Нягань | N_РНг-0790 | 12.9839 | 0 | 0 | 0 | 0 | 0 | 0 | 0 | 0 | 0 | 0 | 12.9839 | 0.8 | 0 | 0.132 | 0 | 0 | 0 | 0 | 0 | 0 | 0 | 0 | 0 | 0 | 0 | 0 | 0 | 0 | 0 | 0 | 0 | 0 | 0 | 0 | 0 | 0 | 0 | 12.9839 | 0.8 | 0 | 0.132 | 0 | 0 | 0 | 0
1.2.1.1 | Реконструкция ТП 5-2002 в г. Нягань | N_РНг-0793 | 14.1768 | 0 | 0 | 0 | 0 | 0 | 0 | 0 | 0 | 0 | 0 | 14.1768 | 0.8 | 0 | 0.161 | 0 | 0 | 0 | 0 | 0 | 0 | 0 | 0 | 0 | 0 | 0 | 0 | 0 | 0 | 0 | 0 | 0 | 0 | 0 | 0 | 0 | 0 | 0 | 14.1768 | 0.8 | 0 | 0.161 | 0 | 0 | 0 | 0
1.2.1.1 | Реконструкция ТП 5-2004 в г. Нягань | N_РНг-0796 | 14.0815 | 0 | 0 | 0 | 0 | 0 | 0 | 0 | 0 | 0 | 0 | 14.0815 | 1.26 | 0 | 0.284 | 0 | 0 | 0 | 0 | 0 | 0 | 0 | 0 | 0 | 0 | 0 | 0 | 0 | 0 | 0 | 0 | 0 | 0 | 0 | 0 | 0 | 0 | 0 | 14.0815 | 1.26 | 0 | 0.284 | 0 | 0 | 0 | 0
1.2.1.1 | Реконструкция ТП 5-2018 в г. Нягань | N_РНг-0792 | 6.8115 | 0 | 0 | 0 | 0 | 0 | 0 | 0 | 0 | 0 | 0 | 0 | 0 | 0 | 0 | 0 | 0 | 0 | 0 | 0 | 0 | 0 | 0 | 0 | 0 | 0 | 0 | 0 | 0 | 6.8115 | 0.25 | 0 | 0.05 | 0 | 0 | 0 | 0 | 0 | 6.8115 | 0.25 | 0 | 0.05 | 0 | 0 | 0 | 0
1.2.1.1 | Реконструкция ТП 5-2103 в г. Нягань | N_РНг-0787 | 12.7934 | 0 | 0 | 0 | 0 | 0 | 0 | 0 | 0 | 0 | 0 | 0 | 0 | 0 | 0 | 0 | 0 | 0 | 0 | 0 | 12.7934 | 0.8 | 0 | 0.239 | 0 | 0 | 0 | 0 | 0 | 0 | 0 | 0 | 0 | 0 | 0 | 0 | 0 | 0 | 12.7934 | 0.8 | 0 | 0.239 | 0 | 0 | 0 | 0
1.2.1.1 | Реконструкция ТП 5-2104 в г. Нягань | N_РНг-0797 | 41.5735 | 0 | 0 | 0 | 0 | 0 | 0 | 0 | 0 | 0 | 0 | 0 | 0 | 0 | 0 | 0 | 0 | 0 | 0 | 0 | 0 | 0 | 0 | 0 | 0 | 0 | 0 | 0 | 0 | 41.5735 | 0.8 | 0 | 0 | 0 | 0 | 0 | 0 | 0 | 41.5735 | 0.8 | 0 | 0 | 0 | 0 | 0 | 0
1.2.1.1 | Реконструкция ТП 5-6 в г. Нягань | N_РНг-0789 | 7.7901 | 0 | 0 | 0 | 0 | 0 | 0 | 0 | 0 | 0 | 0 | 0 | 0 | 0 | 0 | 0 | 0 | 0 | 0 | 0 | 0 | 0 | 0 | 0 | 0 | 0 | 0 | 0 | 0 | 7.7901 | 0.4 | 0 | 0.047 | 0 | 0 | 0 | 0 | 0 | 7.7901 | 0.4 | 0 | 0.047 | 0 | 0 | 0 | 0
1.2.1.1 | Реконструкция ТП № 16-011Н в г. Советский (ТП 10/0,4 кВ мощностью 0,63 МВА взамен существующей ТП 10/0,4 кВ) | O_РСв-0964 | 11.8547 | 0 | 0 | 0 | 0 | 0 | 0 | 0 | 0 | 0 | 0 | 0 | 0 | 0 | 0 | 0 | 0 | 0 | 0 | 0 | 11.8547 | 0.8 | 0 | 0 | 0 | 0 | 0 | 0 | 0 | 0 | 0 | 0 | 0 | 0 | 0 | 0 | 0 | 0 | 11.8547 | 0.8 | 0 | 0 | 0 | 0 | 0 | 0
1.2.1.1 | Реконструкция ТП-6/0,4 кВ №11-2095, инв. №000007587 в п. Игрим Березовского района | O_РБр-1012 | 9.5277 | 0 | 0 | 0 | 0 | 0 | 0 | 0 | 0 | 0 | 0 | 9.5277 | 0.8 | 0 | 0.08 | 0 | 0 | 0 | 0 | 0 | 0 | 0 | 0 | 0 | 0 | 0 | 0 | 0 | 0 | 0 | 0 | 0 | 0 | 0 | 0 | 0 | 0 | 0 | 9.5277 | 0.8 | 0 | 0.08 | 0 | 0 | 0 | 0
1.2.1.1 | Реконструкция ТП№ 11-2071, инв. №000007764; ТП № 11-2080, инв. № ЮР-011396 в п. Игрим, Березовского района (Замена ТП-6/0,4 кВ 1х1000 кВА на КТП-6/0,4 кВ 1х1000 кВА, замена ТП-6/0,4 кВ 1х1000 кВА на КТП-6/0,4 кВ 1х400 кВА – 1 шт.) | O_РБр-0950 | 29.2015 | 0 | 0 | 0 | 0 | 0 | 0 | 0 | 0 | 0 | 0 | 0 | 0 | 0 | 0 | 0 | 0 | 0 | 0 | 0 | 29.2015 | 1.4 | 0 | 0.258 | 0 | 0 | 0 | 0 | 0 | 0 | 0 | 0 | 0 | 0 | 0 | 0 | 0 | 0 | 29.2015 | 1.4 | 0 | 0.258 | 0 | 0 | 0 | 0
1.2.1.1 | Реконструкция ТП 10/0,4 кВ №5-5 (Замена ТП 10/0,4 кВ - 1 шт, перезавод КЛ-10 кВ - 0,48 км, КЛ-0,4 кВ - 0,12 км) в г. Нягань | N_РНг-0783 | 27.9967 | 0 | 0 | 0 | 0 | 0 | 0 | 0 | 0 | 0 | 0 | 27.9967 | 2 | 0 | 1.0229 | 0 | 0 | 0 | 0 | 0 | 0 | 0 | 0 | 0 | 0 | 0 | 0 | 0 | 0 | 0 | 0 | 0 | 0 | 0 | 0 | 0 | 0 | 0 | 27.9967 | 2 | 0 | 1.0229 | 0 | 0 | 0 | 0
1.2.1.1 | Реконструкция ПС 110 кВ Самарово, ПС 110 кВ Западная, ПС 110 кВ Авангард, ПС 110 кВ ГИБДД (Замена систем телемеханики, блоков РЗиА, ТТ-10 кВ, ОПУ) | G_СХМАО-0191 | 632.7783 | 0 | 0 | 0 | 0 | 0 | 0 | 0 | 0 | 0 | 0 | 0 | 0 | 0 | 0 | 0 | 0 | 0 | 0 | 0 | 193.1138 | 0 | 0 | 0 | 0 | 0 | 0 | 1 | 0 | 171.7416 | 0 | 0 | 0 | 0 | 0 | 0 | 1 | 0 | 364.8553 | 0 | 0 | 0 | 0 | 0 | 0 | 2
1.2.1.1 | Реконструкция ТП 10/0,4 кВ №2-2 (Замена ТП 10/0,4 кВ - 1 шт, перезавод КЛ-10 кВ - 0,3 км, КЛ-0,4 кВ - 0,15 км) в г. Когалым | M_СКг-0618 | 16.2389 | 0 | 0 | 0 | 0 | 0 | 0 | 0 | 0 | 0 | 0 | 16.2389 | 1.26 | 0 | 0 | 0 | 0 | 0 | 0 | 0 | 0 | 0 | 0 | 0 | 0 | 0 | 0 | 0 | 0 | 0 | 0 | 0 | 0 | 0 | 0 | 0 | 0 | 0 | 16.2389 | 1.26 | 0 | 0 | 0 | 0 | 0 | 0
1.2.1.1 | Реконструкция ТП 10/0,4 кВ №2-52 (Замена ТП 10/0,4 кВ - 1 шт, перезавод КЛ-10 кВ - 0,25 км, КЛ-0,4 кВ - 0,18 км) в г. Когалым | M_СКг-0617 | 16.3059 | 0 | 0 | 0 | 0 | 0 | 0 | 0 | 0 | 0 | 0 | 16.3059 | 1.26 | 0 | 0 | 0 | 0 | 0 | 0 | 0 | 0 | 0 | 0 | 0 | 0 | 0 | 0 | 0 | 0 | 0 | 0 | 0 | 0 | 0 | 0 | 0 | 0 | 0 | 16.3059 | 1.26 | 0 | 0 | 0 | 0 | 0 | 0
1.2.1.1 | Реконструкция ТП 10/0,4 кВ №5-1427 (Замена ТП 10/0,4 кВ - 1 шт, перезавод КЛ-10 кВ - 0,115 км, КЛ-0,4 кВ - 0,423 км) в г. Нягань | L_СНг-0507 | 6.3818 | 0 | 6.3818 | 0.4 | 0 | 0.538 | 0 | 0 | 0 | 0 | 0 | 0 | 0 | 0 | 0 | 0 | 0 | 0 | 0 | 0 | 0 | 0 | 0 | 0 | 0 | 0 | 0 | 0 | 0 | 0 | 0 | 0 | 0 | 0 | 0 | 0 | 0 | 0 | 6.3818 | 0.4 | 0 | 0.538 | 0 | 0 | 0 | 0
1.2.1.1 | Реконструкция ТП-10/0,4 кВ № 9-15-10 в СОТ «Озерное» в мкр. «Зеленая зона» г. Югорск (замена силового трансформатора мощностью 160 кВА на силовой трансформатор 400 кВА) | P_РТПСв-1097 | 1.0567 | 0 | 0 | 0 | 0 | 0 | 0 | 0 | 0 | 0 | 0 | 0 | 0 | 0 | 0 | 0 | 0 | 0 | 0 | 0 | 0 | 0 | 0 | 0 | 0 | 0 | 0 | 0 | 0 | 0 | 0 | 0 | 0 | 0 | 0 | 0 | 0 | 0 | 0 | 0 | 0 | 0 | 0 | 0 | 0 | 0
1.2.1.1 | Реконструкция ТП-10/0,4 кВ № 9-15-11 в СОТ «Тополя» в мкр. «Зеленая зона» г. Югорск (замена силового трансформатора мощностью 160 кВА на силовой трансформатор 400 кВА) | P_РЮ-1029 | 1.8389 | 0 | 1.8389 | 0.4 | 0 | 0 | 0 | 0 | 0 | 1 | 0 | 0 | 0 | 0 | 0 | 0 | 0 | 0 | 0 | 0 | 0 | 0 | 0 | 0 | 0 | 0 | 0 | 0 | 0 | 0 | 0 | 0 | 0 | 0 | 0 | 0 | 0 | 0 | 1.8389 | 0.4 | 0 | 0 | 0 | 0 | 0 | 1
1.2.1.1 | Реконструкция ТП-10/0,4 кВ № 9-15-20 в СОТ Березка» в мкр. «Зеленая зона» г. Югорск (замена силового трансформатора мощностью 250 кВА на силовой трансформатор 400 кВА) | P_РТПСв-1100 | 0.92973 | 0 | 0 | 0 | 0 | 0 | 0 | 0 | 0 | 0 | 0 | 0 | 0 | 0 | 0 | 0 | 0 | 0 | 0 | 0 | 0 | 0 | 0 | 0 | 0 | 0 | 0 | 0 | 0 | 0 | 0 | 0 | 0 | 0 | 0 | 0 | 0 | 0 | 0 | 0 | 0 | 0 | 0 | 0 | 0 | 0
1.2.1.1 | Реконструкция ТП-10/0,4 кВ № 9-15-26 в СОТ «Электрон-2» в мкр. «Зеленая зона» г. Югорск (замена силового трансформатора мощностью 63 кВА на силовой трансформатор 400 кВА) | P_РТПСв-1096 | 1.2198 | 0 | 0 | 0 | 0 | 0 | 0 | 0 | 0 | 0 | 0 | 0 | 0 | 0 | 0 | 0 | 0 | 0 | 0 | 0 | 0 | 0 | 0 | 0 | 0 | 0 | 0 | 0 | 0 | 0 | 0 | 0 | 0 | 0 | 0 | 0 | 0 | 0 | 0 | 0 | 0 | 0 | 0 | 0 | 0 | 0
1.2.1.1 | Реконструкция ТП-10/0,4 кВ № 9-15-7 в СОТ «Белые росы» в мкр. «Зеленая зона» г. Югорск (замена силового трансформатора мощностью 160 кВА на силовой трансформатор 400 кВА) | P_РТПЮ-1098 | 1.1491 | 0 | 0 | 0 | 0 | 0 | 0 | 0 | 0 | 0 | 0 | 0 | 0 | 0 | 0 | 0 | 0 | 0 | 0 | 0 | 0 | 0 | 0 | 0 | 0 | 0 | 0 | 0 | 0 | 0 | 0 | 0 | 0 | 0 | 0 | 0 | 0 | 0 | 0 | 0 | 0 | 0 | 0 | 0 | 0 | 0
1.2.1.1 | Реконструкция ТП-10/0,4 кВ № 9-15-8 в СОТ «Соловьиная роща» в мкр. «Зеленая зона» г. Югорск (замена силового трансформатора мощностью 160 кВА на силовой трансформатор 400 кВА) | P_РТПЮ-1038 | 1.8567 | 0 | 1.8567 | 0.4 | 0 | 0 | 0 | 0 | 0 | 1 | 0 | 0 | 0 | 0 | 0 | 0 | 0 | 0 | 0 | 0 | 0 | 0 | 0 | 0 | 0 | 0 | 0 | 0 | 0 | 0 | 0 | 0 | 0 | 0 | 0 | 0 | 0 | 0 | 1.8567 | 0.4 | 0 | 0 | 0 | 0 | 0 | 1
1.2.1.1 | Реконструкция ТП-10/0,4 кВ № 9-15-9 в СНТ «Солнышко» в мкр. «Зеленая зона» г. Югорск (замена силового трансформатора мощностью 250 кВА на силовой трансформатор 400 кВА) | P_РЮ-1030 | 1.8389 | 0 | 1.8389 | 0.4 | 0 | 0 | 0 | 0 | 0 | 1 | 0 | 0 | 0 | 0 | 0 | 0 | 0 | 0 | 0 | 0 | 0 | 0 | 0 | 0 | 0 | 0 | 0 | 0 | 0 | 0 | 0 | 0 | 0 | 0 | 0 | 0 | 0 | 0 | 1.8389 | 0.4 | 0 | 0 | 0 | 0 | 0 | 1
1.2.1.2 | Модернизация, техническое перевооружение трансформаторных и иных подстанций, распределительных пунктов, всего, в том числе: | Г | 0 | 0 | 0 | 0 | 0 | 0 | 0 | 0 | 0 | 0 | 0 | 0 | 0 | 0 | 0 | 0 | 0 | 0 | 0 | 0 | 0 | 0 | 0 | 0 | 0 | 0 | 0 | 0 | 0 | 0 | 0 | 0 | 0 | 0 | 0 | 0 | 0 | 0 | 0 | 0 | 0 | 0 | 0 | 0 | 0 | 0
1.2.1.2 | Модернизация ПС 10/35 Фарада в п.г.т. Кондинское Кондинского района | M_РКн-0631 | 208.7248 | 0 | 0 | 0 | 0 | 0 | 0 | 0 | 0 | 0 | 0 | 0 | 0 | 0 | 0 | 0 | 0 | 0 | 0 | 0 | 208.7248 | 12.6 | 0 | 0 | 0 | 0 | 0 | 0 | 0 | 0 | 0 | 0 | 0 | 0 | 0 | 0 | 0 | 0 | 208.7248 | 12.6 | 0 | 0 | 0 | 0 | 0 | 0
1.2.1.2 | Модернизация ПС 35/10 Тесла в п.г.т. Кондинское Кондинского района | M_РКн-0632 | 251.9912 | 0 | 0 | 0 | 0 | 0 | 0 | 0 | 0 | 0 | 0 | 0 | 0 | 0 | 0 | 0 | 0 | 0 | 0 | 0 | 0 | 0 | 0 | 0 | 0 | 0 | 0 | 0 | 0 | 251.9912 | 12.6 | 0 | 0 | 0 | 0 | 0 | 0 | 0 | 251.9912 | 12.6 | 0 | 0 | 0 | 0 | 0 | 0
1.2.1.2 | Модернизация РУ-10кВ и РУ-0,4кВ ЦРП№2-8 в г. Когалым | L_РКг-0504 | 25.9758 | 0 | 0 | 0 | 0 | 0 | 0 | 0 | 0 | 0 | 0 | 25.9758 | 1.26 | 0 | 0 | 0 | 0 | 0 | 0 | 0 | 0 | 0 | 0 | 0 | 0 | 0 | 0 | 0 | 0 | 0 | 0 | 0 | 0 | 0 | 0 | 0 | 0 | 0 | 25.9758 | 1.26 | 0 | 0 | 0 | 0 | 0 | 0
1.2.1.2 | Модернизация устройств РЗА на ПС 110 кВ "МДФ" Кондинского района (замена устройств РЗА) | M_РКн-0643 | 0 | 0 | 0 | 0 | 0 | 0 | 0 | 0 | 0 | 0 | 0 | 0 | 0 | 0 | 0 | 0 | 0 | 0 | 0 | 0 | 0 | 0 | 0 | 0 | 0 | 0 | 0 | 0 | 0 | 0 | 0 | 0 | 0 | 0 | 0 | 0 | 0 | 0 | 0 | 0 | 0 | 0 | 0 | 0 | 0 | 0
1.2.1.2 | Модернизация электрооборудования РУ-0,4кВ ТП№2-47 в г. Когалым | M_РКг-0614 | 7.0458 | 0 | 7.0458 | 0 | 0 | 0 | 0 | 0 | 0 | 15 | 0 | 0 | 0 | 0 | 0 | 0 | 0 | 0 | 0 | 0 | 0 | 0 | 0 | 0 | 0 | 0 | 0 | 0 | 0 | 0 | 0 | 0 | 0 | 0 | 0 | 0 | 0 | 0 | 7.0458 | 0 | 0 | 0 | 0 | 0 | 0 | 15
1.2.1.2 | Модернизация электрооборудования РУ-0,4кВ ТП№2-48 в г. Когалым | M_РКг-0615 | 5.9233 | 0 | 5.9233 | 1.26 | 0 | 0 | 0 | 0 | 0 | 0 | 0 | 0 | 0 | 0 | 0 | 0 | 0 | 0 | 0 | 0 | 0 | 0 | 0 | 0 | 0 | 0 | 0 | 0 | 0 | 0 | 0 | 0 | 0 | 0 | 0 | 0 | 0 | 0 | 5.9233 | 1.26 | 0 | 0 | 0 | 0 | 0 | 0
1.2.1.2 | Модернизация электрооборудования РУ-0,4кВ ТП№2-53 в г. Когалым | M_РКг-0616 | 4.0293 | 0 | 4.0293 | 0 | 0 | 0 | 0 | 0 | 0 | 13 | 0 | 0 | 0 | 0 | 0 | 0 | 0 | 0 | 0 | 0 | 0 | 0 | 0 | 0 | 0 | 0 | 0 | 0 | 0 | 0 | 0 | 0 | 0 | 0 | 0 | 0 | 0 | 0 | 4.0293 | 0 | 0 | 0 | 0 | 0 | 0 | 13
1.2.1.2 | Модернизация электрооборудования РУ-10кВ и РУ-0,4кВ ТП№2-1 в г. Когалым | M_РКг-0613 | 5.9287 | 0 | 5.9287 | 0 | 0 | 0 | 0 | 0 | 0 | 22 | 0 | 0 | 0 | 0 | 0 | 0 | 0 | 0 | 0 | 0 | 0 | 0 | 0 | 0 | 0 | 0 | 0 | 0 | 0 | 0 | 0 | 0 | 0 | 0 | 0 | 0 | 0 | 0 | 5.9287 | 0 | 0 | 0 | 0 | 0 | 0 | 22
1.2.1.2 | Модернизация электрооборудования РУ-10кВ и РУ-0,4кВ ЦРП№2-13 в г. Когалым | M_РКг-0611 | 29.1296 | 0 | 0 | 0 | 0 | 0 | 0 | 0 | 0 | 0 | 0 | 29.1296 | 1.26 | 0 | 0 | 0 | 0 | 0 | 18 | 0 | 0 | 0 | 0 | 0 | 0 | 0 | 0 | 0 | 0 | 0 | 0 | 0 | 0 | 0 | 0 | 0 | 0 | 0 | 29.1296 | 1.26 | 0 | 0 | 0 | 0 | 0 | 18
1.2.1.2 | Модернизация электрооборудования РУ-10кВ ТП№2-72 в г. Когалым | M_РКг-0612 | 3.9793 | 0 | 3.9793 | 0 | 0 | 0 | 0 | 0 | 0 | 9 | 0 | 0 | 0 | 0 | 0 | 0 | 0 | 0 | 0 | 0 | 0 | 0 | 0 | 0 | 0 | 0 | 0 | 0 | 0 | 0 | 0 | 0 | 0 | 0 | 0 | 0 | 0 | 0 | 3.9793 | 0 | 0 | 0 | 0 | 0 | 0 | 9
1.2.1.2 | Модернизация электрооборудования РУ-10кВ ЦРП№2-11 в г. Когалым | M_РКг-0610 | 23.7379 | 0 | 0 | 0 | 0 | 0 | 0 | 0 | 0 | 0 | 0 | 23.7379 | 0 | 0 | 0 | 0 | 0 | 0 | 20 | 0 | 0 | 0 | 0 | 0 | 0 | 0 | 0 | 0 | 0 | 0 | 0 | 0 | 0 | 0 | 0 | 0 | 0 | 0 | 23.7379 | 0 | 0 | 0 | 0 | 0 | 0 | 20
1.2.1.2 | Реконструкция КТП №10-5П2 "РММ" в с.п. Полноват Белоярского района (ТП 10/0,4 кВ мощностью 0,25 МВА взамен существующей ТП 10/0,4 кВ) | P_РБл-1161 | 2.6776 | 0 | 0 | 0 | 0 | 0 | 0 | 0 | 0 | 0 | 0 | 2.6776 | 0.16 | 0 | 0 | 0 | 0 | 0 | 0 | 0 | 0 | 0 | 0 | 0 | 0 | 0 | 0 | 0 | 0 | 0 | 0 | 0 | 0 | 0 | 0 | 0 | 0 | 0 | 2.6776 | 0.16 | 0 | 0 | 0 | 0 | 0 | 0
1.2.1.2 | Реконструкция ТП № 5-1720 в г. Нягань (ТП 10/0,4 кВ мощностью 0,63 МВА взамен существующей ТП 10/0,4 кВ) | P_РНг-1166 | 22.6333 | 0 | 0 | 0 | 0 | 0 | 0 | 0 | 0 | 0 | 0 | 22.6333 | 0.63 | 0 | 0.72 | 0 | 0 | 0 | 0 | 0 | 0 | 0 | 0 | 0 | 0 | 0 | 0 | 0 | 0 | 0 | 0 | 0 | 0 | 0 | 0 | 0 | 0 | 0 | 22.6333 | 0.63 | 0 | 0.72 | 0 | 0 | 0 | 0
1.2.1.2 | Реконструкция ТП-6/0,4 кВ №11-2089, инв. №000007760 в п. Игрим Березовского района (КТП-6/0,4 кВ 1х250 кВА - 1 шт.) | P_РБр-1148 | 13.1293 | 0 | 0 | 0 | 0 | 0 | 0 | 0 | 0 | 0 | 0 | 13.1293 | 0.25 | 0 | 0.638 | 0 | 0 | 0 | 0 | 0 | 0 | 0 | 0 | 0 | 0 | 0 | 0 | 0 | 0 | 0 | 0 | 0 | 0 | 0 | 0 | 0 | 0 | 0 | 13.1293 | 0.25 | 0 | 0.638 | 0 | 0 | 0 | 0
1.2.1.2 | Реконструкция ТП-6/0,4 кВ №11-2092, инв. №000007756 в п. Игрим Березовского района (ТП 10/0,4 кВ мощностью 0,25 МВА взамен существующей ТП 10/0,4 кВ) | P_РБр-1195 | 13.707 | 0 | 0 | 0 | 0 | 0 | 0 | 0 | 0 | 0 | 0 | 0 | 0 | 0 | 0 | 0 | 0 | 0 | 0 | 0 | 13.707 | 0.25 | 0 | 0.654 | 0 | 0 | 0 | 0 | 0 | 0 | 0 | 0 | 0 | 0 | 0 | 0 | 0 | 0 | 13.707 | 0.25 | 0 | 0.654 | 0 | 0 | 0 | 0
1.2.2 | Реконструкция, модернизация, техническое перевооружение линий электропередачи, всего, в том числе: | Г | 582.1748 | 0 | 71.2851 | 0 | 0 | 8.78 | 0 | 0 | 0 | 4 | 0 | 28.0777 | 0 | 0 | 4.943 | 0 | 0 | 0 | 371 | 0 | 394.2803 | 7.27 | 0 | 34.494 | 0 | 0 | 0 | 0 | 0 | 48.7285 | 0 | 0 | 1.92 | 0 | 0 | 0 | 4 | 0 | 542.3717 | 7.27 | 0 | 50.137 | 0 | 0 | 0 | 379
1.2.2.1 | Реконструкция линий электропередачи, всего, в том числе: | Г | 502.8807 | 0 | 67.8574 | 0 | 0 | 8.78 | 0 | 0 | 0 | 0 | 0 | 28.0777 | 0 | 0 | 4.943 | 0 | 0 | 0 | 371 | 0 | 394.2803 | 7.27 | 0 | 34.494 | 0 | 0 | 0 | 0 | 0 | 12.065 | 0 | 0 | 1.92 | 0 | 0 | 0 | 0 | 0 | 502.2803 | 7.27 | 0 | 50.137 | 0 | 0 | 0 | 371
1.2.2.1 | Реконструкция ВЛ-0,4 кВ ф. 5 от ТП № 16-029, ВЛ-0,4 кВ ф. 4 и ф. 12 от ТП № 16-066 в г. Советский (замена провода на участке линии ориентировочной протяженностью 1,920 км с заменой деревяных опор на ж/б) | P_РСв-1181 | 12.065 | 0 | 0 | 0 | 0 | 0 | 0 | 0 | 0 | 0 | 0 | 0 | 0 | 0 | 0 | 0 | 0 | 0 | 0 | 0 | 0 | 0 | 0 | 0 | 0 | 0 | 0 | 0 | 0 | 12.065 | 0 | 0 | 1.92 | 0 | 0 | 0 | 0 | 0 | 12.065 | 0 | 0 | 1.92 | 0 | 0 | 0 | 0
1.2.2.1 | Реконструкция ВЛ-0,4 кВ ф. Вокзальная от ТП № 16-208 км в пгт. Пионерский Советского района (замена провода на участке линии ориентировочной протяженностью 0,640 км с заменой деревяных опор на ж/б) | P_РСв-1180 | 4.0208 | 0 | 0 | 0 | 0 | 0 | 0 | 0 | 0 | 0 | 0 | 0 | 0 | 0 | 0 | 0 | 0 | 0 | 0 | 0 | 4.0208 | 0 | 0 | 0.64 | 0 | 0 | 0 | 0 | 0 | 0 | 0 | 0 | 0 | 0 | 0 | 0 | 0 | 0 | 4.0208 | 0 | 0 | 0.64 | 0 | 0 | 0 | 0
1.2.2.1 | Реконструкция ВЛ-0,4 кВ ф. Новый от ТП № 16-206 в пгт. Пионерский Советского района (замена провода АС на СИП ориентировочной протяженностью 0,620 км с заменой деревяных опор на ж/б) | P_РСв-1178 | 3.6995 | 0 | 0 | 0 | 0 | 0 | 0 | 0 | 0 | 0 | 0 | 0 | 0 | 0 | 0 | 0 | 0 | 0 | 0 | 0 | 3.6995 | 0 | 0 | 0.62 | 0 | 0 | 0 | 0 | 0 | 0 | 0 | 0 | 0 | 0 | 0 | 0 | 0 | 0 | 3.6995 | 0 | 0 | 0.62 | 0 | 0 | 0 | 0
1.2.2.1 | Реконструкция ВЛ-6 кВ ф. №27 ЦРП "ВОС" в г. Белоярский (замена провода АС на СИП ориентировочной протяженностью 0,885 км) | P_РБл-1160 | 6.7235 | 0 | 0 | 0 | 0 | 0 | 0 | 0 | 0 | 0 | 0 | 6.7235 | 0 | 0 | 0.885 | 0 | 0 | 0 | 0 | 0 | 0 | 0 | 0 | 0 | 0 | 0 | 0 | 0 | 0 | 0 | 0 | 0 | 0 | 0 | 0 | 0 | 0 | 0 | 6.7235 | 0 | 0 | 0.885 | 0 | 0 | 0 | 0
1.2.2.1 | Реконструкция ВЛЗ-20 кВ "Устрем" д. Устрем Березовского района (Монтаж РЛНД - 2 шт., монтаж изоляторов) | P_РБр-1159 | 3.638 | 0 | 0 | 0 | 0 | 0 | 0 | 0 | 0 | 0 | 0 | 3.638 | 0 | 0 | 0 | 0 | 0 | 0 | 371 | 0 | 0 | 0 | 0 | 0 | 0 | 0 | 0 | 0 | 0 | 0 | 0 | 0 | 0 | 0 | 0 | 0 | 0 | 0 | 3.638 | 0 | 0 | 0 | 0 | 0 | 0 | 371
1.2.2.1 | Реконструкция ВЛИ-0,4 кВ ф. Коммунистическая от ТП № 16-203 в пгт. Пионерский Советского района (замена провода на участке линии ориентировочной протяженностью 0,685 км с заменой деревяных опор на ж/б) | P_РСв-1179 | 4.5785 | 0 | 0 | 0 | 0 | 0 | 0 | 0 | 0 | 0 | 0 | 0 | 0 | 0 | 0 | 0 | 0 | 0 | 0 | 0 | 4.5785 | 0 | 0 | 0.62 | 0 | 0 | 0 | 0 | 0 | 0 | 0 | 0 | 0 | 0 | 0 | 0 | 0 | 0 | 4.5785 | 0 | 0 | 0.62 | 0 | 0 | 0 | 0
1.2.2.1 | Реконструкция ЛЭП-0,4 для электроснабжения морга БУ НОБ в г. Нягань | N_РНг-0794 | 1.7141 | 0 | 0 | 0 | 0 | 0 | 0 | 0 | 0 | 0 | 0 | 1.7141 | 0 | 0 | 0.715 | 0 | 0 | 0 | 0 | 0 | 0 | 0 | 0 | 0 | 0 | 0 | 0 | 0 | 0 | 0 | 0 | 0 | 0 | 0 | 0 | 0 | 0 | 0 | 1.7141 | 0 | 0 | 0.715 | 0 | 0 | 0 | 0
1.2.2.1 | Реконструкция ЛЭП-0,4 кВ фидер "Общежитие" КТП №12-601 в пгт. Куминский Кондинского района (ЛЭП-0,4 кВ ориентировочной протяженностью 0,57 км) | P_РКн-1157 | 3.0096 | 0 | 0 | 0 | 0 | 0 | 0 | 0 | 0 | 0 | 0 | 3.0096 | 0 | 0 | 0.5 | 0 | 0 | 0 | 0 | 0 | 0 | 0 | 0 | 0 | 0 | 0 | 0 | 0 | 0 | 0 | 0 | 0 | 0 | 0 | 0 | 0 | 0 | 0 | 3.0096 | 0 | 0 | 0.5 | 0 | 0 | 0 | 0
1.2.2.1 | Реконструкция ЛЭП-0,4 кВ фидер "Промзона" КТП №12-601 в пгт. Куминский Кондинского района (ЛЭП-0,4 кВ ориентировочной протяженностью 0,7 км) | P_РКн-1158 | 3.8806 | 0 | 0 | 0 | 0 | 0 | 0 | 0 | 0 | 0 | 0 | 3.8806 | 0 | 0 | 0.7 | 0 | 0 | 0 | 0 | 0 | 0 | 0 | 0 | 0 | 0 | 0 | 0 | 0 | 0 | 0 | 0 | 0 | 0 | 0 | 0 | 0 | 0 | 0 | 3.8806 | 0 | 0 | 0.7 | 0 | 0 | 0 | 0
1.2.2.1 | Реконструкция ЛЭП-10 кВ ф. «16МКР», ф. «ПМК3-1» от ПС «Хвойная», ТП-10/0,4 кВ №9-6-8, ТП-10/0,4 кВ №9-6-3 в Югорск (замена КТП-10/0,4 кВ - 2 шт., замена провода АС на СИП протяж. 5,62 км, ЛЭП-10 кВ ор. протяж. 8,270 км) | P_РСв-1165 | 139.4595 | 0 | 0 | 0 | 0 | 0 | 0 | 0 | 0 | 0 | 0 | 0 | 0 | 0 | 0 | 0 | 0 | 0 | 0 | 0 | 139.4595 | 2.8 | 0 | 8.27 | 0 | 0 | 0 | 0 | 0 | 0 | 0 | 0 | 0 | 0 | 0 | 0 | 0 | 0 | 139.4595 | 2.8 | 0 | 8.27 | 0 | 0 | 0 | 0
1.2.2.1 | Реконструкция ЛЭП-10 кВ ф. «Нижний склад», ф. «Лесокомбинат», ф. «Лесозавод» от ПС «Геологическая», ТП-10/0,4 кВ №9-14-7 в Югорск (замена КТП-10/0,4 кВ -1 шт., замена провода АС на СИП протяженностью 10,86 км, ЛЭП-10 кВ ориентир. протяжен. 11,69 км) | P_РСв-1164 | 136.6449 | 0 | 0 | 0 | 0 | 0 | 0 | 0 | 0 | 0 | 0 | 0 | 0 | 0 | 0 | 0 | 0 | 0 | 0 | 0 | 136.6449 | 1.26 | 0 | 11.69 | 0 | 0 | 0 | 0 | 0 | 0 | 0 | 0 | 0 | 0 | 0 | 0 | 0 | 0 | 136.6449 | 1.26 | 0 | 11.69 | 0 | 0 | 0 | 0
1.2.2.1 | Реконструкция ЛЭП 10 кВ на участках ЦРП№2-4 – КТП-3 – КТП-4 (Замена провода и опор ВЛ-10 кВ - 1,99 км, замена КЛ-10 кВ - 0,15 км) в г. Когалым | H_СКг-0165 | 9.1119 | 0 | 0 | 0 | 0 | 0 | 0 | 0 | 0 | 0 | 0 | 9.1119 | 0 | 0 | 2.143 | 0 | 0 | 0 | 0 | 0 | 0 | 0 | 0 | 0 | 0 | 0 | 0 | 0 | 0 | 0 | 0 | 0 | 0 | 0 | 0 | 0 | 0 | 0 | 9.1119 | 0 | 0 | 2.143 | 0 | 0 | 0 | 0
1.2.2.1 | Реконструкция ЛЭП-6 кВ на участке от ПС-35/6 кВ №35 до ЦРП-13 (Замена 2КЛ-6 кВ - 1,9 км, взамен существующей КЛ-6 кВ) в п. Пионерный г. Когалым | H_СКг-0163 | 17.91 | 0 | 18.2136 | 0 | 0 | 3.57 | 0 | 0 | 0 | 0 | 0 | 0 | 0 | 0 | 0 | 0 | 0 | 0 | 0 | 0 | 0 | 0 | 0 | 0 | 0 | 0 | 0 | 0 | 0 | 0 | 0 | 0 | 0 | 0 | 0 | 0 | 0 | 0 | 18.2136 | 0 | 0 | 3.57 | 0 | 0 | 0 | 0
1.2.2.1 | Реконструкция сетей электроснабжения 10-0,4 кВ, ТП-10/0,4 кВ (Замена КТП-10/0,4 кВ - 9 шт, ЛЭП-10 кВ - 4,26 км, ЛЭП-0,4 кВ - 8,38 км) в п. Агириш 1, 2 очередь | G_ССв-0180 | 105.8772 | 0 | 0 | 0 | 0 | 0 | 0 | 0 | 0 | 0 | 0 | 0 | 0 | 0 | 0 | 0 | 0 | 0 | 0 | 0 | 105.8772 | 3.21 | 0 | 12.654 | 0 | 0 | 0 | 0 | 0 | 0 | 0 | 0 | 0 | 0 | 0 | 0 | 0 | 0 | 105.8772 | 3.21 | 0 | 12.654 | 0 | 0 | 0 | 0
1.2.2.1 | Реконструкция ЛЭП-35 кВ на участке от ПС 110 кВ ГИБДД (Замена КЛ-35 кВ - 2,81 км, монтаж портала 35 кВ - 1 шт.) в Ханты-Мансийском районе | O_РХмр-0957 | 31.7675 | 0 | 31.7675 | 0 | 0 | 2.736 | 0 | 0 | 0 | 0 | 0 | 0 | 0 | 0 | 0 | 0 | 0 | 0 | 0 | 0 | 0 | 0 | 0 | 0 | 0 | 0 | 0 | 0 | 0 | 0 | 0 | 0 | 0 | 0 | 0 | 0 | 0 | 0 | 31.7675 | 0 | 0 | 2.736 | 0 | 0 | 0 | 0
1.2.2.1 | Реконструкция ЛЭП-0,4 кВ на участке 1-го и 2-го ввода КТП №10-9 (Замена КЛ-0,4 кВ - 0,18 км) в г. Белоярский | N_СБл-0776 | 0.90389 | 0 | 0 | 0 | 0 | 0 | 0 | 0 | 0 | 0 | 0 | 0 | 0 | 0 | 0 | 0 | 0 | 0 | 0 | 0 | 0 | 0 | 0 | 0 | 0 | 0 | 0 | 0 | 0 | 0 | 0 | 0 | 0 | 0 | 0 | 0 | 0 | 0 | 0 | 0 | 0 | 0 | 0 | 0 | 0 | 0
1.2.2.1 | Реконструкция КЛ-0,4 кВ ф. "Бакинская 11,13" (Замена КЛ-0,4 кВ - 0,2 км, взамен существующих КЛ-0,4 кВ) в г. Когалым | M_СКг-0622 | 1.519 | 0 | 1.519 | 0 | 0 | 0.13 | 0 | 0 | 0 | 0 | 0 | 0 | 0 | 0 | 0 | 0 | 0 | 0 | 0 | 0 | 0 | 0 | 0 | 0 | 0 | 0 | 0 | 0 | 0 | 0 | 0 | 0 | 0 | 0 | 0 | 0 | 0 | 0 | 1.519 | 0 | 0 | 0.13 | 0 | 0 | 0 | 0
1.2.2.1 | Реконструкция КЛ-0,4 кВ ф. "Бакинская 21,15" (Замена КЛ-0,4 кВ - 0,2 км, взамен существующих КЛ-0,4 кВ) в г. Когалым | M_СКг-0623 | 1.6986 | 0 | 1.6986 | 0 | 0 | 0.177 | 0 | 0 | 0 | 0 | 0 | 0 | 0 | 0 | 0 | 0 | 0 | 0 | 0 | 0 | 0 | 0 | 0 | 0 | 0 | 0 | 0 | 0 | 0 | 0 | 0 | 0 | 0 | 0 | 0 | 0 | 0 | 0 | 1.6986 | 0 | 0 | 0.177 | 0 | 0 | 0 | 0
1.2.2.1 | Реконструкция КЛ-10 кВ на участке от ТП 10/0,4 кВ №2-11 до ТП 10/0,4 кВ №2-31 (Замена КЛ-10 кВ - 0,6 км, взамен существующей КЛ-10 кВ) в г. Когалым | M_СКг-0621 | 5.0171 | 0 | 5.0171 | 0 | 0 | 0.281 | 0 | 0 | 0 | 0 | 0 | 0 | 0 | 0 | 0 | 0 | 0 | 0 | 0 | 0 | 0 | 0 | 0 | 0 | 0 | 0 | 0 | 0 | 0 | 0 | 0 | 0 | 0 | 0 | 0 | 0 | 0 | 0 | 5.0171 | 0 | 0 | 0.281 | 0 | 0 | 0 | 0
1.2.2.1 | Реконструкция КЛ-10 кВ на участке от ТП 10/0,4 кВ №2-13 до ТП 10/0,4 кВ №2-16 (Замена КЛ-10 кВ - 0,7 км, взамен существующих КЛ-10 кВ) в г. Когалым | M_СКг-0619 | 6.0606 | 0 | 6.0606 | 0 | 0 | 0.598 | 0 | 0 | 0 | 0 | 0 | 0 | 0 | 0 | 0 | 0 | 0 | 0 | 0 | 0 | 0 | 0 | 0 | 0 | 0 | 0 | 0 | 0 | 0 | 0 | 0 | 0 | 0 | 0 | 0 | 0 | 0 | 0 | 6.0606 | 0 | 0 | 0.598 | 0 | 0 | 0 | 0
1.2.2.1 | Реконструкция КЛ-10 кВ на участке от ТП 10/0,4 кВ №2-59 до ТП 10/0,4 кВ №2-61 (Замена КЛ-10 кВ - 1,7 км, взамен существующей КЛ-10 кВ) в г. Когалым | M_СКг-0620 | 3.5808 | 0 | 3.5808 | 0 | 0 | 1.288 | 0 | 0 | 0 | 0 | 0 | 0 | 0 | 0 | 0 | 0 | 0 | 0 | 0 | 0 | 0 | 0 | 0 | 0 | 0 | 0 | 0 | 0 | 0 | 0 | 0 | 0 | 0 | 0 | 0 | 0 | 0 | 0 | 3.5808 | 0 | 0 | 1.288 | 0 | 0 | 0 | 0
1.2.2.2 | Модернизация, техническое перевооружение линий электропередачи, всего, в том числе: | Г | 79.2941 | 0 | 3.4278 | 0 | 0 | 0 | 0 | 0 | 0 | 4 | 0 | 0 | 0 | 0 | 0 | 0 | 0 | 0 | 0 | 0 | 0 | 0 | 0 | 0 | 0 | 0 | 0 | 0 | 0 | 36.6635 | 0 | 0 | 0 | 0 | 0 | 0 | 4 | 0 | 40.0913 | 0 | 0 | 0 | 0 | 0 | 0 | 8
1.2.2.2 | Модернизация ВЛЗ-20 кВ ф. №3 Шайтанка, ф. №7 Пугоры (Монтаж высоковольтных модулей определения мест повреждения – 4 шт.) | O_ПБр-1002 | 3.4278 | 0 | 3.4278 | 0 | 0 | 0 | 0 | 0 | 0 | 4 | 0 | 0 | 0 | 0 | 0 | 0 | 0 | 0 | 0 | 0 | 0 | 0 | 0 | 0 | 0 | 0 | 0 | 0 | 0 | 0 | 0 | 0 | 0 | 0 | 0 | 0 | 0 | 0 | 3.4278 | 0 | 0 | 0 | 0 | 0 | 0 | 4
1.2.2.2 | Модернизация ВЛЗ 10 кВ ф. «Пырьях-Кышик» ТП-20/10 кВ № 18-4041 в с. Кышик Ханты-Мансийского района (Монтаж вольтодобавочных трансформаторов - 3 шт) | P_РХмр-1218 | 18.3318 | 0 | 0 | 0 | 0 | 0 | 0 | 0 | 0 | 0 | 0 | 0 | 0 | 0 | 0 | 0 | 0 | 0 | 0 | 0 | 0 | 0 | 0 | 0 | 0 | 0 | 0 | 0 | 0 | 18.3318 | 0 | 0 | 0 | 0 | 0 | 0 | 3 | 0 | 18.3318 | 0 | 0 | 0 | 0 | 0 | 0 | 3
1.2.2.2 | Модернизация ВЛЗ 10 кВ ф. «Пырьях-Нялино» ТП-20/10 кВ № 18-4041 в с. Нялино Ханты-Мансийского района (Монтаж вольтодобавочных трансформаторов - 3 шт) | P_РХмр-1219 | 18.3318 | 0 | 0 | 0 | 0 | 0 | 0 | 0 | 0 | 0 | 0 | 0 | 0 | 0 | 0 | 0 | 0 | 0 | 0 | 0 | 0 | 0 | 0 | 0 | 0 | 0 | 0 | 0 | 0 | 18.3318 | 0 | 0 | 0 | 0 | 0 | 0 | 1 | 0 | 18.3318 | 0 | 0 | 0 | 0 | 0 | 0 | 1
1.2.2.2 | Монтаж пункта повышения напряжения на двухцепной ВЛЗ-10 кВ «Кедровое», «Болчары» мощностью 2*4000 кВА в селе Болчары Кондинского района | M_ПКн-0599 | 39.2028 | 0 | 0 | 0 | 0 | 0 | 0 | 0 | 0 | 0 | 0 | 0 | 0 | 0 | 0 | 0 | 0 | 0 | 0 | 0 | 0 | 0 | 0 | 0 | 0 | 0 | 0 | 0 | 0 | 0 | 0 | 0 | 0 | 0 | 0 | 0 | 0 | 0 | 0 | 0 | 0 | 0 | 0 | 0 | 0 | 0
1.2.3 | Развитие и модернизация учета электрической энергии (мощности), всего, в том числе: | Г | 916.9837 | 0 | 100.7665 | 0 | 0 | 0 | 0 | 0 | 2568 | 0 | 0 | 116.4659 | 0 | 0 | 0 | 0 | 0 | 3066 | 0 | 0 | 152.3417 | 0 | 0 | 0 | 0 | 0 | 2660 | 0 | 0 | 181.7765 | 0 | 0 | 0 | 0 | 0 | 3737 | 0 | 0 | 551.3507 | 0 | 0 | 0 | 0 | 0 | 12031 | 0
1.2.3.1 | Установка приборов учета, класс напряжения 0,22 (0,4) кВ, всего, в том числе: | Г | 700.334 | 0 | 78.9022 | 0 | 0 | 0 | 0 | 0 | 1722 | 0 | 0 | 92.7691 | 0 | 0 | 0 | 0 | 0 | 2271 | 0 | 0 | 126.1227 | 0 | 0 | 0 | 0 | 0 | 1798 | 0 | 0 | 151.5411 | 0 | 0 | 0 | 0 | 0 | 2839 | 0 | 0 | 449.3351 | 0 | 0 | 0 | 0 | 0 | 8630 | 0
1.2.3.1 | Создание точек учета розничного рынка электроэнергии Белоярского района | K_ПУХМАО-0418 | 22.9682 | 0 | 2.4377 | 0 | 0 | 0 | 0 | 0 | 113 | 0 | 0 | 2.7539 | 0 | 0 | 0 | 0 | 0 | 127 | 0 | 0 | 2.4328 | 0 | 0 | 0 | 0 | 0 | 110 | 0 | 0 | 3.0016 | 0 | 0 | 0 | 0 | 0 | 142 | 0 | 0 | 10.6259 | 0 | 0 | 0 | 0 | 0 | 492 | 0
1.2.3.1 | Создание точек учета розничного рынка электроэнергии Березовского района | J_ПУХМАО-0279 | 65.1992 | 0 | 9.0187 | 0 | 0 | 0 | 0 | 0 | 340 | 0 | 0 | 17.3653 | 0 | 0 | 0 | 0 | 0 | 600 | 0 | 0 | 4.8489 | 0 | 0 | 0 | 0 | 0 | 255 | 0 | 0 | 7.3019 | 0 | 0 | 0 | 0 | 0 | 320 | 0 | 0 | 38.5347 | 0 | 0 | 0 | 0 | 0 | 1515 | 0
1.2.3.1 | Создание точек учета розничного рынка электроэнергии г. Когалым | L_ПУХМАО-0502 | 42.3322 | 0 | 3.7514 | 0 | 0 | 0 | 0 | 0 | 132 | 0 | 0 | 5.4256 | 0 | 0 | 0 | 0 | 0 | 170 | 0 | 0 | 5.6644 | 0 | 0 | 0 | 0 | 0 | 170 | 0 | 0 | 12.5778 | 0 | 0 | 0 | 0 | 0 | 255 | 0 | 0 | 27.4192 | 0 | 0 | 0 | 0 | 0 | 727 | 0
1.2.3.1 | Создание точек учета розничного рынка электроэнергии г. Нягань | J_ПУХМАО-0278 | 127.0078 | 0 | 13.4385 | 0 | 0 | 0 | 0 | 0 | 413 | 0 | 0 | 16.8614 | 0 | 0 | 0 | 0 | 0 | 440 | 0 | 0 | 21.3788 | 0 | 0 | 0 | 0 | 0 | 425 | 0 | 0 | 28.892 | 0 | 0 | 0 | 0 | 0 | 530 | 0 | 0 | 80.5707 | 0 | 0 | 0 | 0 | 0 | 1808 | 0
1.2.3.1 | Создание точек учета розничного рынка электроэнергии г. Югорск | J_ПУХМАО-0277 | 136.0716 | 0 | 12.5735 | 0 | 0 | 0 | 0 | 0 | 280 | 0 | 0 | 18.0657 | 0 | 0 | 0 | 0 | 0 | 350 | 0 | 0 | 30.811 | 0 | 0 | 0 | 0 | 0 | 305 | 0 | 0 | 29.1881 | 0 | 0 | 0 | 0 | 0 | 575 | 0 | 0 | 90.6382 | 0 | 0 | 0 | 0 | 0 | 1510 | 0
1.2.3.1 | Создание точек учета розничного рынка электроэнергии Кондинского района | L_ПУХМАО-0500 | 124.681 | 0 | 10.6663 | 0 | 0 | 0 | 0 | 0 | 124 | 0 | 0 | 8.5335 | 0 | 0 | 0 | 0 | 0 | 165 | 0 | 0 | 27.6754 | 0 | 0 | 0 | 0 | 0 | 210 | 0 | 0 | 31.4238 | 0 | 0 | 0 | 0 | 0 | 255 | 0 | 0 | 78.2989 | 0 | 0 | 0 | 0 | 0 | 754 | 0
1.2.3.1 | Создание точек учета розничного рынка электроэнергии Советского района | K_ПУХМАО-0403 | 132.708 | 0 | 17.1061 | 0 | 0 | 0 | 0 | 0 | 285 | 0 | 0 | 21.8598 | 0 | 0 | 0 | 0 | 0 | 350 | 0 | 0 | 22.9906 | 0 | 0 | 0 | 0 | 0 | 275 | 0 | 0 | 25.6508 | 0 | 0 | 0 | 0 | 0 | 575 | 0 | 0 | 87.6074 | 0 | 0 | 0 | 0 | 0 | 1485 | 0
1.2.3.1 | Создание точек учета розничного рынка электроэнергии Ханты-Мансийского района | L_ПУХМАО-0501 | 49.3659 | 0 | 9.91 | 0 | 0 | 0 | 0 | 0 | 35 | 0 | 0 | 1.9039 | 0 | 0 | 0 | 0 | 0 | 69 | 0 | 0 | 10.321 | 0 | 0 | 0 | 0 | 0 | 48 | 0 | 0 | 13.5052 | 0 | 0 | 0 | 0 | 0 | 187 | 0 | 0 | 35.64 | 0 | 0 | 0 | 0 | 0 | 339 | 0
1.2.3.2 | Установка приборов учета, класс напряжения 6 (10) кВ, всего, в том числе: | Г | 0 | 0 | 0 | 0 | 0 | 0 | 0 | 0 | 0 | 0 | 0 | 0 | 0 | 0 | 0 | 0 | 0 | 0 | 0 | 0 | 0 | 0 | 0 | 0 | 0 | 0 | 0 | 0 | 0 | 0 | 0 | 0 | 0 | 0 | 0 | 0 | 0 | 0 | 0 | 0 | 0 | 0 | 0 | 0 | 0 | 0
1.2.3.3 | Установка приборов учета, класс напряжения 35 кВ, всего, в том числе: | Г | 0 | 0 | 0 | 0 | 0 | 0 | 0 | 0 | 0 | 0 | 0 | 0 | 0 | 0 | 0 | 0 | 0 | 0 | 0 | 0 | 0 | 0 | 0 | 0 | 0 | 0 | 0 | 0 | 0 | 0 | 0 | 0 | 0 | 0 | 0 | 0 | 0 | 0 | 0 | 0 | 0 | 0 | 0 | 0 | 0 | 0
1.2.3.4 | Установка приборов учета, класс напряжения 110 кВ и выше, всего, в том числе: | Г | 0 | 0 | 0 | 0 | 0 | 0 | 0 | 0 | 0 | 0 | 0 | 0 | 0 | 0 | 0 | 0 | 0 | 0 | 0 | 0 | 0 | 0 | 0 | 0 | 0 | 0 | 0 | 0 | 0 | 0 | 0 | 0 | 0 | 0 | 0 | 0 | 0 | 0 | 0 | 0 | 0 | 0 | 0 | 0 | 0 | 0
1.2.3.5 | Включение приборов учета в систему сбора и передачи данных, класс напряжения 0,22 (0,4) кВ, всего, в том числе: | Г | 216.6497 | 0 | 21.8643 | 0 | 0 | 0 | 0 | 0 | 846 | 0 | 0 | 23.6968 | 0 | 0 | 0 | 0 | 0 | 795 | 0 | 0 | 26.219 | 0 | 0 | 0 | 0 | 0 | 862 | 0 | 0 | 30.2354 | 0 | 0 | 0 | 0 | 0 | 898 | 0 | 0 | 102.0156 | 0 | 0 | 0 | 0 | 0 | 3401 | 0
1.2.3.5 | Обеспечение коммерческого учета электрической энергии (мощности) по договорам на технологическое присоединение | L_ПУХМАО-0503 | 50.3073 | 0 | 0.12586 | 0 | 0 | 0 | 0 | 0 | 5 | 0 | 0 | 0.15932 | 0 | 0 | 0 | 0 | 0 | 5 | 0 | 0 | 0 | 0 | 0 | 0 | 0 | 0 | 0 | 0 | 0 | 0 | 0 | 0 | 0 | 0 | 0 | 0 | 0 | 0 | 0.28517 | 0 | 0 | 0 | 0 | 0 | 10 | 0
1.2.3.5 | Обеспечение коммерческого учета электрической энергии (мощности) по договорам на технологическое присоединение Белоярский район | N_ПУБл-0933 | 11.2542 | 0 | 1.2889 | 0 | 0 | 0 | 0 | 0 | 60 | 0 | 0 | 1.4299 | 0 | 0 | 0 | 0 | 0 | 59 | 0 | 0 | 1.6559 | 0 | 0 | 0 | 0 | 0 | 64 | 0 | 0 | 1.7288 | 0 | 0 | 0 | 0 | 0 | 73 | 0 | 0 | 6.1035 | 0 | 0 | 0 | 0 | 0 | 256 | 0
1.2.3.5 | Обеспечение коммерческого учета электрической энергии (мощности) по договорам на технологическое присоединение Берёзовский район | N_ПУБр-0934 | 5.7556 | 0 | 0.65266 | 0 | 0 | 0 | 0 | 0 | 29 | 0 | 0 | 0.79706 | 0 | 0 | 0 | 0 | 0 | 30 | 0 | 0 | 0.83213 | 0 | 0 | 0 | 0 | 0 | 32 | 0 | 0 | 0.98128 | 0 | 0 | 0 | 0 | 0 | 35 | 0 | 0 | 3.2631 | 0 | 0 | 0 | 0 | 0 | 126 | 0
1.2.3.5 | Обеспечение коммерческого учета электрической энергии (мощности) по договорам на технологическое присоединение г. Когалым | N_ПУКг-0935 | 11.2167 | 0 | 1.3875 | 0 | 0 | 0 | 0 | 0 | 49 | 0 | 0 | 1.3769 | 0 | 0 | 0 | 0 | 0 | 48 | 0 | 0 | 1.609 | 0 | 0 | 0 | 0 | 0 | 52 | 0 | 0 | 1.9712 | 0 | 0 | 0 | 0 | 0 | 56 | 0 | 0 | 6.3446 | 0 | 0 | 0 | 0 | 0 | 205 | 0
1.2.3.5 | Обеспечение коммерческого учета электрической энергии (мощности) по договорам на технологическое присоединение г. Нягань | N_ПУНг-0937 | 28.9257 | 0 | 4.6786 | 0 | 0 | 0 | 0 | 0 | 182 | 0 | 0 | 4.4099 | 0 | 0 | 0 | 0 | 0 | 171 | 0 | 0 | 5.0003 | 0 | 0 | 0 | 0 | 0 | 192 | 0 | 0 | 6.2868 | 0 | 0 | 0 | 0 | 0 | 194 | 0 | 0 | 20.3755 | 0 | 0 | 0 | 0 | 0 | 739 | 0
1.2.3.5 | Обеспечение коммерческого учета электрической энергии (мощности) по договорам на технологическое присоединение г. Сургут | N_ПУСг-0944 | 2.0309 | 0 | 0.25612 | 0 | 0 | 0 | 0 | 0 | 10 | 0 | 0 | 0.32676 | 0 | 0 | 0 | 0 | 0 | 12 | 0 | 0 | 0.33265 | 0 | 0 | 0 | 0 | 0 | 11 | 0 | 0 | 0.5298 | 0 | 0 | 0 | 0 | 0 | 14 | 0 | 0 | 1.4453 | 0 | 0 | 0 | 0 | 0 | 47 | 0
1.2.3.5 | Обеспечение коммерческого учета электрической энергии (мощности) по договорам на технологическое присоединение г. Югорск | N_ПУЮг-0932 | 36.4331 | 0 | 5.0475 | 0 | 0 | 0 | 0 | 0 | 189 | 0 | 0 | 5.6087 | 0 | 0 | 0 | 0 | 0 | 185 | 0 | 0 | 7.6183 | 0 | 0 | 0 | 0 | 0 | 192 | 0 | 0 | 6.7666 | 0 | 0 | 0 | 0 | 0 | 197 | 0 | 0 | 25.0412 | 0 | 0 | 0 | 0 | 0 | 763 | 0
1.2.3.5 | Обеспечение коммерческого учета электрической энергии (мощности) по договорам на технологическое присоединение Кондинский район | N_ПУКн-0936 | 29.3896 | 0 | 3.7192 | 0 | 0 | 0 | 0 | 0 | 147 | 0 | 0 | 4.1964 | 0 | 0 | 0 | 0 | 0 | 125 | 0 | 0 | 3.9064 | 0 | 0 | 0 | 0 | 0 | 143 | 0 | 0 | 5.2361 | 0 | 0 | 0 | 0 | 0 | 138 | 0 | 0 | 17.058 | 0 | 0 | 0 | 0 | 0 | 553 | 0
1.2.3.5 | Обеспечение коммерческого учета электрической энергии (мощности) по договорам на технологическое присоединение Советский район | N_ПУСв-0938 | 35.6744 | 0 | 4.4324 | 0 | 0 | 0 | 0 | 0 | 165 | 0 | 0 | 5.0714 | 0 | 0 | 0 | 0 | 0 | 152 | 0 | 0 | 4.9298 | 0 | 0 | 0 | 0 | 0 | 167 | 0 | 0 | 5.8748 | 0 | 0 | 0 | 0 | 0 | 180 | 0 | 0 | 20.3084 | 0 | 0 | 0 | 0 | 0 | 664 | 0
1.2.3.5 | Обеспечение коммерческого учета электрической энергии (мощности) по договорам на технологическое присоединение Ханты-Мансийский район | N_ПУХмр-0939 | 5.6622 | 0 | 0.27566 | 0 | 0 | 0 | 0 | 0 | 10 | 0 | 0 | 0.32042 | 0 | 0 | 0 | 0 | 0 | 8 | 0 | 0 | 0.33452 | 0 | 0 | 0 | 0 | 0 | 9 | 0 | 0 | 0.86006 | 0 | 0 | 0 | 0 | 0 | 11 | 0 | 0 | 1.7907 | 0 | 0 | 0 | 0 | 0 | 38 | 0
1.2.3.6 | Включение приборов учета в систему сбора и передачи данных, класс напряжения 6 (10) кВ, всего, в том числе: | Г | 0 | 0 | 0 | 0 | 0 | 0 | 0 | 0 | 0 | 0 | 0 | 0 | 0 | 0 | 0 | 0 | 0 | 0 | 0 | 0 | 0 | 0 | 0 | 0 | 0 | 0 | 0 | 0 | 0 | 0 | 0 | 0 | 0 | 0 | 0 | 0 | 0 | 0 | 0 | 0 | 0 | 0 | 0 | 0 | 0 | 0
1.2.3.7 | Включение приборов учета в систему сбора и передачи данных, класс напряжения 35 кВ, всего, в том числе: | Г | 0 | 0 | 0 | 0 | 0 | 0 | 0 | 0 | 0 | 0 | 0 | 0 | 0 | 0 | 0 | 0 | 0 | 0 | 0 | 0 | 0 | 0 | 0 | 0 | 0 | 0 | 0 | 0 | 0 | 0 | 0 | 0 | 0 | 0 | 0 | 0 | 0 | 0 | 0 | 0 | 0 | 0 | 0 | 0 | 0 | 0
1.2.3.8 | Включение приборов учета в систему сбора и передачи данных, класс напряжения 110 кВ и выше, всего, в том числе: | Г | 0 | 0 | 0 | 0 | 0 | 0 | 0 | 0 | 0 | 0 | 0 | 0 | 0 | 0 | 0 | 0 | 0 | 0 | 0 | 0 | 0 | 0 | 0 | 0 | 0 | 0 | 0 | 0 | 0 | 0 | 0 | 0 | 0 | 0 | 0 | 0 | 0 | 0 | 0 | 0 | 0 | 0 | 0 | 0 | 0 | 0
1.2.4 | Реконструкция, модернизация, техническое перевооружение прочих объектов основных средств, всего, в том числе: | Г | 31.4535 | 0 | 0 | 0 | 0 | 0 | 0 | 0 | 0 | 0 | 0 | 17.7167 | 0 | 0 | 0 | 0 | 0 | 0 | 0 | 0 | 13.7368 | 0 | 0 | 0 | 0 | 3600 | 0 | 1 | 0 | 0 | 0 | 0 | 0 | 0 | 0 | 0 | 0 | 0 | 31.4535 | 0 | 0 | 0 | 0 | 3600 | 0 | 1
1.2.4.1 | Реконструкция прочих объектов основных средств, всего, в том числе: | Г | 31.4535 | 0 | 0 | 0 | 0 | 0 | 0 | 0 | 0 | 0 | 0 | 17.7167 | 0 | 0 | 0 | 0 | 0 | 0 | 0 | 0 | 13.7368 | 0 | 0 | 0 | 0 | 3600 | 0 | 1 | 0 | 0 | 0 | 0 | 0 | 0 | 0 | 0 | 0 | 0 | 31.4535 | 0 | 0 | 0 | 0 | 3600 | 0 | 1
1.2.4.1 | Реконструкция офисного здания АО «ЮРЭСК», расположенного по адресу г. Ханты-Мансийск ул. Ленина 52/1» | P_ПХм-1155 | 31.4535 | 0 | 0 | 0 | 0 | 0 | 0 | 0 | 0 | 0 | 0 | 17.7167 | 0 | 0 | 0 | 0 | 0 | 0 | 0 | 0 | 13.7368 | 0 | 0 | 0 | 0 | 3600 | 0 | 1 | 0 | 0 | 0 | 0 | 0 | 0 | 0 | 0 | 0 | 0 | 31.4535 | 0 | 0 | 0 | 0 | 3600 | 0 | 1
1.2.4.2 | Модернизация, техническое перевооружение прочих объектов основных средств, всего, в том числе: | Г | 0 | 0 | 0 | 0 | 0 | 0 | 0 | 0 | 0 | 0 | 0 | 0 | 0 | 0 | 0 | 0 | 0 | 0 | 0 | 0 | 0 | 0 | 0 | 0 | 0 | 0 | 0 | 0 | 0 | 0 | 0 | 0 | 0 | 0 | 0 | 0 | 0 | 0 | 0 | 0 | 0 | 0 | 0 | 0 | 0 | 0
1.3 | Инвестиционные проекты, реализация которых обуславливается схемами и программами перспективного развития электроэнергетики, всего, в том числе: | Г | 0 | 0 | 0 | 0 | 0 | 0 | 0 | 0 | 0 | 0 | 0 | 0 | 0 | 0 | 0 | 0 | 0 | 0 | 0 | 0 | 0 | 0 | 0 | 0 | 0 | 0 | 0 | 0 | 0 | 0 | 0 | 0 | 0 | 0 | 0 | 0 | 0 | 0 | 0 | 0 | 0 | 0 | 0 | 0 | 0 | 0
1.3.1 | Инвестиционные проекты, предусмотренные схемой и программой развития Единой энергетической системы России, всего, в том числе: | Г | 0 | 0 | 0 | 0 | 0 | 0 | 0 | 0 | 0 | 0 | 0 | 0 | 0 | 0 | 0 | 0 | 0 | 0 | 0 | 0 | 0 | 0 | 0 | 0 | 0 | 0 | 0 | 0 | 0 | 0 | 0 | 0 | 0 | 0 | 0 | 0 | 0 | 0 | 0 | 0 | 0 | 0 | 0 | 0 | 0 | 0
1.3.2 | Инвестиционные проекты, предусмотренные схемой и программой развития субъекта Российской Федерации, всего, в том числе: | Г | 0 | 0 | 0 | 0 | 0 | 0 | 0 | 0 | 0 | 0 | 0 | 0 | 0 | 0 | 0 | 0 | 0 | 0 | 0 | 0 | 0 | 0 | 0 | 0 | 0 | 0 | 0 | 0 | 0 | 0 | 0 | 0 | 0 | 0 | 0 | 0 | 0 | 0 | 0 | 0 | 0 | 0 | 0 | 0 | 0 | 0
1.4 | Прочее новое строительство объектов электросетевого хозяйства, всего, в том числе: | Г | 1000.3085 | 0 | 472.693 | 27.38 | 0 | 16.0488 | 0 | 0 | 0 | 3 | 0 | 214.8714 | 4.92 | 0 | 12.933 | 0 | 0 | 0 | 6 | 0 | 12.9053 | 0 | 0 | 1.5 | 0 | 0 | 0 | 0 | 0 | 63.145 | 0 | 0 | 6.5 | 0 | 0 | 0 | 0 | 0 | 763.6147 | 32.3 | 0 | 36.9818 | 0 | 0 | 0 | 9
1.4 | КТП-10/0,4 кВ, ЛЭП-10 кВ для электроснабжения микрорайона жилой застройки в границах ул. Нефтяников – пр. Набережный – ул. Дзержинского – ул. Береговая в г. Сургут. 3 этап. | J_ТПСг-0251 | 92.1718 | 0 | 0 | 0 | 0 | 0 | 0 | 0 | 0 | 0 | 0 | 0 | 0 | 0 | 0 | 0 | 0 | 0 | 0 | 0 | 0 | 0 | 0 | 0 | 0 | 0 | 0 | 0 | 0 | 0 | 0 | 0 | 0 | 0 | 0 | 0 | 0 | 0 | 0 | 0 | 0 | 0 | 0 | 0 | 0 | 0
1.4 | РП-10 кВ, КЛ-10 кВ по ул. Уральская в г.Нягань | L_CНг-0436 | 43.3541 | 0 | 0 | 0 | 0 | 0 | 0 | 0 | 0 | 0 | 0 | 43.3541 | 0 | 0 | 1.988 | 0 | 0 | 0 | 1 | 0 | 0 | 0 | 0 | 0 | 0 | 0 | 0 | 0 | 0 | 0 | 0 | 0 | 0 | 0 | 0 | 0 | 0 | 0 | 43.3541 | 0 | 0 | 1.988 | 0 | 0 | 0 | 1
1.4 | Сети электроснабжения 10-0,4 кВ, КТП-10/0,4 кВ в мкр. "Зеленая зона" г. Югорск (3 этап) | G_СЮг-0187 | 221.7212 | 0 | 0 | 0 | 0 | 0 | 0 | 0 | 0 | 0 | 0 | 76.962 | 0 | 0 | 3.5 | 0 | 0 | 0 | 0 | 0 | 0 | 0 | 0 | 0 | 0 | 0 | 0 | 0 | 0 | 0 | 0 | 0 | 0 | 0 | 0 | 0 | 0 | 0 | 76.962 | 0 | 0 | 3.5 | 0 | 0 | 0 | 0
1.4 | Строительство КТП 10/0,4 кВ мощностью 2 МВА, ЛЭП 10-0,4 кВ ориентировочной протяженностью 0,9 км для электроснабжения общеобразовательной школы по улице 20 Лет Нягани в г. Нягань | J_ТПНг-0293 | 29.6835 | 0 | 0 | 0 | 0 | 0 | 0 | 0 | 0 | 0 | 0 | 29.6835 | 2 | 0 | 1.247 | 0 | 0 | 0 | 0 | 0 | 0 | 0 | 0 | 0 | 0 | 0 | 0 | 0 | 0 | 0 | 0 | 0 | 0 | 0 | 0 | 0 | 0 | 0 | 29.6835 | 2 | 0 | 1.247 | 0 | 0 | 0 | 0
1.4 | Строительство ЛЭП 10 кВ ориентировочной протяженностью 0,32 км для электроснабжения многоквартирного жилого дома по адресу мкр. 3-й, уч. № 5, в п. Верхнеказымский, Белоярского района | N_ТПБл-0758 | 1.4593 | 0 | 1.4593 | 0 | 0 | 0.338 | 0 | 0 | 0 | 0 | 0 | 0 | 0 | 0 | 0 | 0 | 0 | 0 | 0 | 0 | 0 | 0 | 0 | 0 | 0 | 0 | 0 | 0 | 0 | 0 | 0 | 0 | 0 | 0 | 0 | 0 | 0 | 0 | 1.4593 | 0 | 0 | 0.338 | 0 | 0 | 0 | 0
1.4 | Строительство ЛЭП с ПС 35/6 кВ для развития электрической сети в районе "Промышленной площадки" по ул. Широкая, г. Когалым | N_СКг-0845 | 331.3809 | 0 | 331.3809 | 20 | 0 | 1.789 | 0 | 0 | 0 | 0 | 0 | 0 | 0 | 0 | 0 | 0 | 0 | 0 | 0 | 0 | 0 | 0 | 0 | 0 | 0 | 0 | 0 | 0 | 0 | 0 | 0 | 0 | 0 | 0 | 0 | 0 | 0 | 0 | 331.3809 | 20 | 0 | 1.789 | 0 | 0 | 0 | 0
1.4 | Строительство ЛЭП-10 кВ от ПС 35/10 кВ "Ямки" до д. Сотник Кондинского района (ЛЭП-10 кВ ориентировочной протяженностью 6,5 км) | M_СКн-0600 | 63.145 | 0 | 0 | 0 | 0 | 0 | 0 | 0 | 0 | 0 | 0 | 0 | 0 | 0 | 0 | 0 | 0 | 0 | 0 | 0 | 0 | 0 | 0 | 0 | 0 | 0 | 0 | 0 | 0 | 63.145 | 0 | 0 | 6.5 | 0 | 0 | 0 | 0 | 0 | 63.145 | 0 | 0 | 6.5 | 0 | 0 | 0 | 0
1.4 | Строительство ЛЭП-6 кВ на участке от яч. 20 ЗРУ НПС "Кума" до оп. № 28 ВЛ-6 кВ фид. «Поселковый» в пгт. Куминский Кондинского района (ВЛЗ-6 кВ ориентировочной протяженностью 1,5 км) | P_СКн-1156 | 12.9053 | 0 | 0 | 0 | 0 | 0 | 0 | 0 | 0 | 0 | 0 | 0 | 0 | 0 | 0 | 0 | 0 | 0 | 0 | 0 | 12.9053 | 0 | 0 | 1.5 | 0 | 0 | 0 | 0 | 0 | 0 | 0 | 0 | 0 | 0 | 0 | 0 | 0 | 0 | 12.9053 | 0 | 0 | 1.5 | 0 | 0 | 0 | 0
1.4 | Строительство распределительных сетей 0,4 кВ для развития электросетевой инфраструктуры района «Пионерный» в г. Когалым. ЛЭП-0,4кВ ориентировочной протяженностью 1,7 км | N_ТПКг-0894 | 13.5417 | 0 | 13.5417 | 0 | 0 | 2.47 | 0 | 0 | 0 | 0 | 0 | 0 | 0 | 0 | 0 | 0 | 0 | 0 | 0 | 0 | 0 | 0 | 0 | 0 | 0 | 0 | 0 | 0 | 0 | 0 | 0 | 0 | 0 | 0 | 0 | 0 | 0 | 0 | 13.5417 | 0 | 0 | 2.47 | 0 | 0 | 0 | 0
1.4 | Строительство распределительных сетей 10 и 0,4 кВ для развития электросетевой инфраструктуры с. Реполово Ханты-Мансийского района (ЛЭП 10-04 кВ ориентировочной протяженностью 0,100 км, ТП 10/0,4 кВ мощностью 0,25 МВА– 1 шт) | P_СХмр-1118 | 10.232 | 0 | 10.4692 | 0.25 | 0 | 0.682 | 0 | 0 | 0 | 0 | 0 | 0 | 0 | 0 | 0 | 0 | 0 | 0 | 0 | 0 | 0 | 0 | 0 | 0 | 0 | 0 | 0 | 0 | 0 | 0 | 0 | 0 | 0 | 0 | 0 | 0 | 0 | 0 | 10.4692 | 0.25 | 0 | 0.682 | 0 | 0 | 0 | 0
1.4 | Строительство распределительных сетей 10 кВ и 0,4 кВ для развития электросетевой инфраструктуры «Зеленой зоны» в г. Югорск (ЛЭП 10 кВ ориентировочной протяженностью 1,250 км, ТП 10/0,4 кВ мощностью 0,63 МВА – 4 шт.) | O_СЮ-1017 | 30.7104 | 0 | 0 | 0 | 0 | 0 | 0 | 0 | 0 | 0 | 0 | 30.7104 | 2.52 | 0 | 0.57 | 0 | 0 | 0 | 4 | 0 | 0 | 0 | 0 | 0 | 0 | 0 | 0 | 0 | 0 | 0 | 0 | 0 | 0 | 0 | 0 | 0 | 0 | 0 | 30.7104 | 2.52 | 0 | 0.57 | 0 | 0 | 0 | 4
1.4 | Строительство распределительных сетей 10 кВ и 0,4 кВ для развития электросетевой инфраструктуры в районе с/т "Букет-1" в г.п. Советский Советского района (ЛЭП 10-0,4 кВ ориентировочной протяженностью 6,5 км, ТП 10/0,4 кВ общей мощностью 0,4 МВА– 1 шт.) | O_ССв-1078 | 30.0531 | 0 | 0 | 0 | 0 | 0 | 0 | 0 | 0 | 0 | 0 | 30.0531 | 0.4 | 0 | 5.334 | 0 | 0 | 0 | 1 | 0 | 0 | 0 | 0 | 0 | 0 | 0 | 0 | 0 | 0 | 0 | 0 | 0 | 0 | 0 | 0 | 0 | 0 | 0 | 30.0531 | 0.4 | 0 | 5.334 | 0 | 0 | 0 | 1
1.4 | Строительство распределительных сетей 10 кВ и 0,4 кВ для развития электросетевой инфраструктуры в районе с/т "Дружба" в г.п. Советский Советского района (ЛЭП 10-0,4 кВ ориентировочной протяженностью 9,6 км, ТП 10/0,4 кВ общей мощностью 1,43 МВА– 3 шт.) | H_ТПСв-0114 | 53.015 | 0 | 53.015 | 1.43 | 0 | 8.46 | 0 | 0 | 0 | 3 | 0 | 0 | 0 | 0 | 0 | 0 | 0 | 0 | 0 | 0 | 0 | 0 | 0 | 0 | 0 | 0 | 0 | 0 | 0 | 0 | 0 | 0 | 0 | 0 | 0 | 0 | 0 | 0 | 53.015 | 1.43 | 0 | 8.46 | 0 | 0 | 0 | 3
1.4 | Строительство распределительных сетей 6 кВ для развития электросетевой инфраструктуры по ул. Братьев Гурьяновых в пгт. Березово (ЛЭП-6 кВ ориентировочной протяженностью 0,32 км.) | O_СБр-0990 | 4.1083 | 0 | 0 | 0 | 0 | 0 | 0 | 0 | 0 | 0 | 0 | 4.1083 | 0 | 0 | 0.294 | 0 | 0 | 0 | 0 | 0 | 0 | 0 | 0 | 0 | 0 | 0 | 0 | 0 | 0 | 0 | 0 | 0 | 0 | 0 | 0 | 0 | 0 | 0 | 4.1083 | 0 | 0 | 0.294 | 0 | 0 | 0 | 0
1.4 | Строительство ТП-10/0,4 кВ мощностью 4 МВА, ЛЭП 10 кВ ориентировочной протяженностью 8 км для электроснабжения жилого комплекса Философский камень в г. Когалым | M_ТПКг-0641 | 43.6107 | 0 | 43.6107 | 3.2 | 0 | 1.0858 | 0 | 0 | 0 | 0 | 0 | 0 | 0 | 0 | 0 | 0 | 0 | 0 | 0 | 0 | 0 | 0 | 0 | 0 | 0 | 0 | 0 | 0 | 0 | 0 | 0 | 0 | 0 | 0 | 0 | 0 | 0 | 0 | 43.6107 | 3.2 | 0 | 1.0858 | 0 | 0 | 0 | 0
1.4 | Строительство ТП-10/0,4 кВ мощностью 5 МВА, ЛЭП 10 кВ ориентировочной протяженностью 0,6 км для электроснабжения музейного комплекса в г. Когалым | M_ТПКг-0639 | 19.2163 | 0 | 19.2163 | 2.5 | 0 | 1.224 | 0 | 0 | 0 | 0 | 0 | 0 | 0 | 0 | 0 | 0 | 0 | 0 | 0 | 0 | 0 | 0 | 0 | 0 | 0 | 0 | 0 | 0 | 0 | 0 | 0 | 0 | 0 | 0 | 0 | 0 | 0 | 0 | 19.2163 | 2.5 | 0 | 1.224 | 0 | 0 | 0 | 0
1.5 | Покупка земельных участков для целей реализации инвестиционных проектов, всего, в том числе: | Г | 0 | 0 | 0 | 0 | 0 | 0 | 0 | 0 | 0 | 0 | 0 | 0 | 0 | 0 | 0 | 0 | 0 | 0 | 0 | 0 | 0 | 0 | 0 | 0 | 0 | 0 | 0 | 0 | 0 | 0 | 0 | 0 | 0 | 0 | 0 | 0 | 0 | 0 | 0 | 0 | 0 | 0 | 0 | 0 | 0 | 0
1.6 | Прочие инвестиционные проекты, всего, в том числе: | Г | 1113.951 | 0 | 129.8958 | 0 | 0 | 0 | 0 | 5780.785 | 0 | 39 | 0 | 276.7281 | 0.16 | 0 | 0.128 | 0 | 5197.7 | 0 | 28 | 0 | 132.2126 | 0 | 0 | 0 | 0 | 73.8 | 0 | 9 | 0 | 98.2787 | 0 | 0 | 0 | 0 | 0 | 0 | 2 | 0 | 637.1151 | 0.16 | 0 | 0.128 | 0 | 11052.285 | 0 | 78
1.6 | Покупка оборудования, не требующего монтажа (вездеходной техники, включая дополнительное оборудование к ней) | M_ПХМАО-0648 | 168.3901 | 0 | 10.1213 | 0 | 0 | 0 | 0 | 0 | 0 | 6 | 0 | 12.6778 | 0 | 0 | 0 | 0 | 0 | 0 | 0 | 0 | 81.4176 | 0 | 0 | 0 | 0 | 0 | 0 | 0 | 0 | 43.5962 | 0 | 0 | 0 | 0 | 0 | 0 | 0 | 0 | 147.8128 | 0 | 0 | 0 | 0 | 0 | 0 | 6
1.6 | Покупка оборудования, не требующего монтажа (вычислительной техники) | M_ПХМАО-0644 | 78.2004 | 0 | 33.6428 | 0 | 0 | 0 | 0 | 0 | 0 | 6 | 0 | 2.2417 | 0 | 0 | 0 | 0 | 0 | 0 | 6 | 0 | 0 | 0 | 0 | 0 | 0 | 0 | 0 | 0 | 0 | 0 | 0 | 0 | 0 | 0 | 0 | 0 | 0 | 0 | 35.8845 | 0 | 0 | 0 | 0 | 0 | 0 | 12
1.6 | Покупка оборудования, не требующего монтажа (оборудование релейной защиты и автоматики) | M_ПХМАО-0652 | 5.1745 | 0 | 0.258 | 0 | 0 | 0 | 0 | 0 | 0 | 1 | 0 | 0 | 0 | 0 | 0 | 0 | 0 | 0 | 0 | 0 | 0 | 0 | 0 | 0 | 0 | 0 | 0 | 0 | 0 | 0 | 0 | 0 | 0 | 0 | 0 | 0 | 0 | 0 | 0.258 | 0 | 0 | 0 | 0 | 0 | 0 | 1
1.6 | Покупка оборудования, не требующего монтажа (резервные источники снабжения электрической энергией (РИСЭЭ)) | M_ПХМАО-0649 | 91.9429 | 0 | 17.9758 | 0 | 0 | 0 | 0 | 0 | 0 | 4 | 0 | 64.1686 | 0 | 0 | 0 | 0 | 0 | 0 | 7 | 0 | 0 | 0 | 0 | 0 | 0 | 0 | 0 | 0 | 0 | 0 | 0 | 0 | 0 | 0 | 0 | 0 | 0 | 0 | 82.1444 | 0 | 0 | 0 | 0 | 0 | 0 | 11
1.6 | Покупка оборудования, не требующего монтажа (специнструмент и приспособления) | M_ПХМАО-0651 | 9.3219 | 0 | 2.689 | 0 | 0 | 0 | 0 | 0 | 0 | 9 | 0 | 1.1125 | 0 | 0 | 0 | 0 | 0 | 0 | 1 | 0 | 0 | 0 | 0 | 0 | 0 | 0 | 0 | 0 | 0 | 0 | 0 | 0 | 0 | 0 | 0 | 0 | 0 | 0 | 3.8015 | 0 | 0 | 0 | 0 | 0 | 0 | 10
1.6 | Покупка оборудования, не требующего монтажа (спецтехники) | M_ПХМАО-0647 | 224.2009 | 0 | 28.0134 | 0 | 0 | 0 | 0 | 0 | 0 | 4 | 0 | 49.9815 | 0 | 0 | 0 | 0 | 0 | 0 | 4 | 0 | 10.6608 | 0 | 0 | 0 | 0 | 0 | 0 | 1 | 0 | 0 | 0 | 0 | 0 | 0 | 0 | 0 | 0 | 0 | 88.6557 | 0 | 0 | 0 | 0 | 0 | 0 | 9
1.6 | Создание оперативно-диспетчерских пунктов в филиалах АО "ЮРЭСК | N_СХМАО-0801 | 13.8417 | 0 | 0 | 0 | 0 | 0 | 0 | 0 | 0 | 0 | 0 | 16.8666 | 0 | 0 | 0 | 0 | 0 | 0 | 3 | 0 | 0 | 0 | 0 | 0 | 0 | 0 | 0 | 0 | 0 | 0 | 0 | 0 | 0 | 0 | 0 | 0 | 0 | 0 | 16.8666 | 0 | 0 | 0 | 0 | 0 | 0 | 3
1.6 | «Внедрение системы защиты объектов критической информационной инфраструктуры» | O_ПХМАО-0947 | 19.9563 | 0 | 0 | 0 | 0 | 0 | 0 | 0 | 0 | 0 | 0 | 0 | 0 | 0 | 0 | 0 | 0 | 0 | 0 | 0 | 19.9563 | 0 | 0 | 0 | 0 | 0 | 0 | 1 | 0 | 0 | 0 | 0 | 0 | 0 | 0 | 0 | 0 | 0 | 19.9563 | 0 | 0 | 0 | 0 | 0 | 0 | 1
1.6 | Внедрение системы управления электрическими сетями АО «ЮРЭСК» | O_ПХМАО-0958 | 51.9575 | 0 | 0 | 0 | 0 | 0 | 0 | 0 | 0 | 0 | 0 | 0 | 0 | 0 | 0 | 0 | 0 | 0 | 0 | 0 | 0 | 0 | 0 | 0 | 0 | 0 | 0 | 0 | 0 | 51.9575 | 0 | 0 | 0 | 0 | 0 | 0 | 1 | 0 | 51.9575 | 0 | 0 | 0 | 0 | 0 | 0 | 1
1.6 | Разработка личного кабинета потребителя АО "ЮРЭСК" | O_ПХМАО-0993 | 2.725 | 0 | 0 | 0 | 0 | 0 | 0 | 0 | 0 | 0 | 0 | 0 | 0 | 0 | 0 | 0 | 0 | 0 | 0 | 0 | 0 | 0 | 0 | 0 | 0 | 0 | 0 | 0 | 0 | 2.725 | 0 | 0 | 0 | 0 | 0 | 0 | 1 | 0 | 2.725 | 0 | 0 | 0 | 0 | 0 | 0 | 1
1.6 | Строительство блочно-модульного здания, строительство утепленного гаража для энергоучастка Кондинского филиала АО "ЮРЭСК" в пгт. Кондинском Кондинского района | O_ПКн-0948 | 17.3431 | 0 | 17.3431 | 0 | 0 | 0 | 0 | 122 | 0 | 1 | 0 | 0 | 0 | 0 | 0 | 0 | 0 | 0 | 0 | 0 | 0 | 0 | 0 | 0 | 0 | 0 | 0 | 0 | 0 | 0 | 0 | 0 | 0 | 0 | 0 | 0 | 0 | 0 | 17.3431 | 0 | 0 | 0 | 0 | 122 | 0 | 1
1.6 | Приобретение мобильных вагончиков, строительство утепленного гаража для Березовского филиала АО "ЮРЭСК" в п. Светлый, Березовского района | O_ПБр-0949 | 12.2669 | 0 | 0 | 0 | 0 | 0 | 0 | 0 | 0 | 0 | 0 | 12.2669 | 0 | 0 | 0 | 0 | 98.1 | 0 | 1 | 0 | 0 | 0 | 0 | 0 | 0 | 0 | 0 | 0 | 0 | 0 | 0 | 0 | 0 | 0 | 0 | 0 | 0 | 0 | 12.2669 | 0 | 0 | 0 | 0 | 98.1 | 0 | 1
1.6 | Строительство блочно-модульного здания, строительство утепленного гаража для базы электрических сетей Березовского филиала АО "ЮРЭСК" в п. Игрим Березовского | O_ПБр-0951 | 27.0322 | 0 | 0 | 0 | 0 | 0 | 0 | 0 | 0 | 0 | 0 | 27.0322 | 0.16 | 0 | 0.009 | 0 | 350 | 0 | 1 | 0 | 0 | 0 | 0 | 0 | 0 | 0 | 0 | 0 | 0 | 0 | 0 | 0 | 0 | 0 | 0 | 0 | 0 | 0 | 27.0322 | 0.16 | 0 | 0.009 | 0 | 350 | 0 | 1
1.6 | Строительство ограждения, находящегося на земельном участке Березовского филиала АО «ЮРЭСК» в пгт. Березово, Березовского района ул. Механическая 1, кадастровый номер земельного участка 86:05:0310037:26 | O_ПБр-0961 | 6.9772 | 0 | 0 | 0 | 0 | 0 | 0 | 0 | 0 | 0 | 0 | 6.9772 | 0 | 0 | 0 | 0 | 684 | 0 | 0 | 0 | 0 | 0 | 0 | 0 | 0 | 0 | 0 | 0 | 0 | 0 | 0 | 0 | 0 | 0 | 0 | 0 | 0 | 0 | 6.9772 | 0 | 0 | 0 | 0 | 684 | 0 | 0
1.6 | Строительство гаража на производственной базе АО ЮРЭСК в г.Ханты-Мансийск, ул. Газовиков дом 7 | O_ПХМ-0962 | 41.6229 | 0 | 0 | 0 | 0 | 0 | 0 | 0 | 0 | 0 | 0 | 41.6229 | 0 | 0 | 0 | 0 | 519 | 0 | 0 | 0 | 0 | 0 | 0 | 0 | 0 | 0 | 0 | 0 | 0 | 0 | 0 | 0 | 0 | 0 | 0 | 0 | 0 | 0 | 41.6229 | 0 | 0 | 0 | 0 | 519 | 0 | 0
1.6 | Приобретение здания РММ, административного здания, здание центрального склада, здание гаража для Белоярского филиала АО "ЮРЭСК" в г.Белоярский Белоярский район | O_ПБл-0966 | 9.0833 | 0 | 0 | 0 | 0 | 0 | 0 | 0 | 0 | 0 | 0 | 9.0833 | 0 | 0 | 0 | 0 | 3137.4 | 0 | 0 | 0 | 0 | 0 | 0 | 0 | 0 | 0 | 0 | 0 | 0 | 0 | 0 | 0 | 0 | 0 | 0 | 0 | 0 | 0 | 9.0833 | 0 | 0 | 0 | 0 | 3137.4 | 0 | 0
1.6 | Стационарные электрозаправки в Ханты-Мансийский автономный округ - Югра | O_СХМАО-0973 | 19.1705 | 0 | 4.75 | 0 | 0 | 0 | 0 | 0 | 0 | 1 | 0 | 5.794 | 0 | 0 | 0.119 | 0 | 0 | 0 | 3 | 0 | 0 | 0 | 0 | 0 | 0 | 0 | 0 | 0 | 0 | 0 | 0 | 0 | 0 | 0 | 0 | 0 | 0 | 0 | 10.544 | 0 | 0 | 0.119 | 0 | 0 | 0 | 4
1.6 | Приобретение квартиры №2 по адресу г. Ханты-Мансийск, ул. Ленина д. 52/1, для целей перевода жилых помещений, расположенных на 1 этаже в нежелые | O_ПХм-0978 | 6.2583 | 0 | 0 | 0 | 0 | 0 | 0 | 0 | 0 | 0 | 0 | 0 | 0 | 0 | 0 | 0 | 0 | 0 | 0 | 0 | 6.2583 | 0 | 0 | 0 | 0 | 73.8 | 0 | 0 | 0 | 0 | 0 | 0 | 0 | 0 | 0 | 0 | 0 | 0 | 6.2583 | 0 | 0 | 0 | 0 | 73.8 | 0 | 0
1.6 | Покупка, установка блок – контейнера для контрольно – пропускного пункта (1 – шт.) филиал АО ЮРЭСК в г. Нягань | O_ПКн-0995 | 0.375 | 0 | 0.375 | 0 | 0 | 0 | 0 | 0 | 0 | 1 | 0 | 0 | 0 | 0 | 0 | 0 | 0 | 0 | 0 | 0 | 0 | 0 | 0 | 0 | 0 | 0 | 0 | 0 | 0 | 0 | 0 | 0 | 0 | 0 | 0 | 0 | 0 | 0 | 0.375 | 0 | 0 | 0 | 0 | 0 | 0 | 1
1.6 | Покупка оборудования, не требующего монтажа ( автомобилей грузоподъемностью до 3,5 т.) | M_ПХМАО-0646 | 50.1322 | 0 | 7.0044 | 0 | 0 | 0 | 0 | 0 | 0 | 4 | 0 | 3.6298 | 0 | 0 | 0 | 0 | 0 | 0 | 2 | 0 | 13.9196 | 0 | 0 | 0 | 0 | 0 | 0 | 7 | 0 | 0 | 0 | 0 | 0 | 0 | 0 | 0 | 0 | 0 | 24.5539 | 0 | 0 | 0 | 0 | 0 | 0 | 13
1.6 | Монтаж пожарной сигнализации в здании электротехнической лаборатории в Кондинском филиале АО "ЮРЭСК" | P_ПКн-1154 | 0.25799 | 0 | 0.25799 | 0 | 0 | 0 | 0 | 0 | 0 | 1 | 0 | 0 | 0 | 0 | 0 | 0 | 0 | 0 | 0 | 0 | 0 | 0 | 0 | 0 | 0 | 0 | 0 | 0 | 0 | 0 | 0 | 0 | 0 | 0 | 0 | 0 | 0 | 0 | 0.25799 | 0 | 0 | 0 | 0 | 0 | 0 | 1
1.6 | Обустройство ПС "Юмас" в п.г.т. Междуреченский Кондинского района | P_ПКн-1203 | 7.2634 | 0 | 7.2634 | 0 | 0 | 0 | 0 | 5658.785 | 0 | 0 | 0 | 0 | 0 | 0 | 0 | 0 | 0 | 0 | 0 | 0 | 0 | 0 | 0 | 0 | 0 | 0 | 0 | 0 | 0 | 0 | 0 | 0 | 0 | 0 | 0 | 0 | 0 | 0 | 7.2634 | 0 | 0 | 0 | 0 | 5658.785 | 0 | 0
1.6 | Приобретение административно - хозяйственного комплекса Березовского филиала, пгт. Березово, ул Механическая 1В | P_ПБр-1168 | 5.0686 | 0 | 0 | 0 | 0 | 0 | 0 | 0 | 0 | 0 | 0 | 5.0686 | 0 | 0 | 0 | 0 | 175.2 | 0 | 0 | 0 | 0 | 0 | 0 | 0 | 0 | 0 | 0 | 0 | 0 | 0 | 0 | 0 | 0 | 0 | 0 | 0 | 0 | 0 | 5.0686 | 0 | 0 | 0 | 0 | 175.2 | 0 | 0
1.6 | Строительство блочно-модульного здания для персонала Советского филиала АО "ЮРЭСК", расположенного по адресу: Советский район, пгт Зеленоборск | P_ПСв-1152 | 9.1667 | 0 | 0 | 0 | 0 | 0 | 0 | 0 | 0 | 0 | 0 | 9.1667 | 0 | 0 | 0 | 0 | 110 | 0 | 0 | 0 | 0 | 0 | 0 | 0 | 0 | 0 | 0 | 0 | 0 | 0 | 0 | 0 | 0 | 0 | 0 | 0 | 0 | 0 | 9.1667 | 0 | 0 | 0 | 0 | 110 | 0 | 0
1.6 | Строительство гаража для размещения служебного автотранспорта и организации мастерской в гп. Коммунистический, ул. Мира 4б | P_ПСв-1174 | 2.2183 | 0 | 0 | 0 | 0 | 0 | 0 | 0 | 0 | 0 | 0 | 2.2183 | 0 | 0 | 0 | 0 | 42 | 0 | 0 | 0 | 0 | 0 | 0 | 0 | 0 | 0 | 0 | 0 | 0 | 0 | 0 | 0 | 0 | 0 | 0 | 0 | 0 | 0 | 2.2183 | 0 | 0 | 0 | 0 | 42 | 0 | 0
1.6 | Строительство здания для размещения сотрудников и спц техники, расположенного по адресу: Ханты-Мансийский автономный округ – Югра, Березовский район, пгт. Березово, ул. Механическая 1/3, инв. №000008058 | P_ПБр-1173 | 17.9412 | 0 | 0 | 0 | 0 | 0 | 0 | 0 | 0 | 0 | 0 | 0 | 0 | 0 | 0 | 0 | 0 | 0 | 0 | 0 | 0 | 0 | 0 | 0 | 0 | 0 | 0 | 0 | 0 | 0 | 0 | 0 | 0 | 0 | 0 | 0 | 0 | 0 | 0 | 0 | 0 | 0 | 0 | 0 | 0 | 0
1.6 | Строительство здания с гаражом в с. Ямки для размещения персонала и техники Ямкинского мастерского участка Морткинского УЭС. Кондинский район, с. Ямки | P_ПКн-1172 | 6.8193 | 0 | 0 | 0 | 0 | 0 | 0 | 0 | 0 | 0 | 0 | 6.8193 | 0 | 0 | 0 | 0 | 82 | 0 | 0 | 0 | 0 | 0 | 0 | 0 | 0 | 0 | 0 | 0 | 0 | 0 | 0 | 0 | 0 | 0 | 0 | 0 | 0 | 0 | 6.8193 | 0 | 0 | 0 | 0 | 82 | 0 | 0
1.6 | Установка мульти-сплит-системы в офисном зданий АО "ЮРЭСК" расположенного по адресу г. Ханты-Мансийск ул. Ленина 52/1 | P_ПХм-1153 | 0.20159 | 0 | 0.20159 | 0 | 0 | 0 | 0 | 0 | 0 | 1 | 0 | 0 | 0 | 0 | 0 | 0 | 0 | 0 | 0 | 0 | 0 | 0 | 0 | 0 | 0 | 0 | 0 | 0 | 0 | 0 | 0 | 0 | 0 | 0 | 0 | 0 | 0 | 0 | 0.20159 | 0 | 0 | 0 | 0 | 0 | 0 | 1
1.6 | Строительство административного здания Няганьского филиала. г. Нягань | P_ПНг-1171 | 209.0409 | 0 | 0 | 0 | 0 | 0 | 0 | 0 | 0 | 0 | 0 | 0 | 0 | 0 | 0 | 0 | 0 | 0 | 0 | 0 | 0 | 0 | 0 | 0 | 0 | 0 | 0 | 0 | 0 | 0 | 0 | 0 | 0 | 0 | 0 | 0 | 0 | 0 | 0 | 0 | 0 | 0 | 0 | 0 | 0 | 0

## 5
Приложение № 5
к приказу ДепЖКК и энергетики Югры от 15.12.2025 № 46-Пр-163
План ввода основных средств
Раздел 1. План принятия основных средств и нематериальных активов к бухгалтерскому учету на 2025 год с распределением по кварталам
Акционерное общество "Югорская региональная электросетевая компания"
полное наименование субъекта электроэнергетики
Номер группы инвести-ционных проектов | Наименование инвестиционного проекта (группы инвестиционных проектов) | Идентификатор инвестиционного проекта | План принятия основных средств и нематериальных активов к бухгалтерскому учету на 2025 год
|  |  | I кв. | [8 empty] | II кв. | [8 empty] | III кв. | [8 empty] | IV кв. | [8 empty] | Итого план (утвержденный план) за год
|  |  | нематериаль-ные активы | основные средства | [7 empty] | нематериаль-ные активы | основные средства | [7 empty] | нематериаль-ные активы | основные средства | [7 empty] | нематериаль-ные активы | основные средства | [7 empty] | нематериаль-ные активы | основные средства
|  |  | млн рублей (без НДС) | млн рублей (без НДС) | МВ×А | Мвар | км ЛЭП | МВт | кв.м. | т.у. | нт. | млн рублей (без НДС) | млн рублей (без НДС) | МВ×А | Мвар | км ЛЭП | МВт | кв.м. | т.у. | нт. | млн рублей (без НДС) | млн рублей (без НДС) | МВ×А | Мвар | км ЛЭП | МВт | кв.м. | т.у. | нт. | млн рублей (без НДС) | млн рублей (без НДС) | МВ×А | Мвар | км ЛЭП | МВт | кв.м. | т.у. | нт. | млн рублей (без НДС) | млн рублей (без НДС) | МВ×А | Мвар | км ЛЭП | МВт | кв.м. | т.у. | нт.
1 | 2 | 3 | 4.1.1 | 4.1.2 | 4.1.3 | 4.1.4 | 4.1.5 | 4.1.6 | 4.1.7 | 4.1.8 | 4.1.9 | 4.2.1 | 4.2.2 | 4.2.3 | 4.2.4 | 4.2.5 | 4.2.6 | 4.2.7 | 4.2.8 | 4.2.9 | 4.3.1 | 4.3.2 | 4.3.3 | 4.3.4 | 4.3.5 | 4.3.6 | 4.3.7 | 4.3.8 | 4.3.9 | 4.4.1 | 4.4.2 | 4.4.3 | 4.4.4 | 4.4.5 | 4.4.6 | 4.4.7 | 4.4.8 | 4.4.9 | 5 | 6 | 7 | 8 | 9 | 10 | 11 | 12 | 13
0 | ВСЕГО по инвестиционной программе, в том числе: | Г | 0 | 64.1475 | 2.4 | 0 | 2.341 | 0 | 5658.785 | 674 | 5 | 0 | 70.7943 | 0.185 | 0 | 3.6035 | 0 | 0 | 627 | 14 | 0 | 45.1113 | 0.1 | 0 | 2.059 | 0 | 122 | 628 | 1 | 0 | 715.491 | 29.29 | 0 | 23.408 | 0 | 0 | 639 | 94 | 0 | 895.5441 | 31.975 | 0 | 31.4115 | 0 | 5780.785 | 2568 | 114
0.1 | Технологическое присоединение, всего | Г | 0 | 27.6134 | 1.2 | 0 | 2.341 | 0 | 0 | 0 | 2 | 0 | 16.348 | 0.185 | 0 | 0.7955 | 0 | 0 | 0 | 3 | 0 | 16.0442 | 0.1 | 0 | 1.752 | 0 | 0 | 0 | 0 | 0 | 22.0753 | 0.25 | 0 | 1.1562 | 0 | 0 | 0 | 1 | 0 | 82.0809 | 1.735 | 0 | 6.0447 | 0 | 0 | 0 | 6
0.2 | Реконструкция, модернизация, техническое перевооружение, всего | Г | 0 | 29.2707 | 1.2 | 0 | 0 | 0 | 0 | 674 | 3 | 0 | 25.5914 | 0 | 0 | 0 | 0 | 0 | 627 | 0 | 0 | 28.8091 | 0 | 0 | 0.307 | 0 | 0 | 628 | 0 | 0 | 127.2032 | 1.66 | 0 | 9.011 | 0 | 0 | 639 | 63 | 0 | 210.8744 | 2.86 | 0 | 9.318 | 0 | 0 | 2568 | 66
0.3 | Инвестиционные проекты, реализация которых обуславливается схемами и программами перспективного развития электроэнергетики, всего | Г | 0 | 0 | 0 | 0 | 0 | 0 | 0 | 0 | 0 | 0 | 0 | 0 | 0 | 0 | 0 | 0 | 0 | 0 | 0 | 0 | 0 | 0 | 0 | 0 | 0 | 0 | 0 | 0 | 0 | 0 | 0 | 0 | 0 | 0 | 0 | 0 | 0 | 0 | 0 | 0 | 0 | 0 | 0 | 0 | 0
0.4 | Прочее новое строительство объектов электросетевого хозяйства, всего | Г | 0 | 0 | 0 | 0 | 0 | 0 | 0 | 0 | 0 | 0 | 15.001 | 0 | 0 | 2.808 | 0 | 0 | 0 | 0 | 0 | 0 | 0 | 0 | 0 | 0 | 0 | 0 | 0 | 0 | 457.692 | 27.38 | 0 | 13.2408 | 0 | 0 | 0 | 3 | 0 | 472.693 | 27.38 | 0 | 16.0488 | 0 | 0 | 0 | 3
0.5 | Покупка земельных участков для целей реализации инвестиционных проектов, всего | Г | 0 | 0 | 0 | 0 | 0 | 0 | 0 | 0 | 0 | 0 | 0 | 0 | 0 | 0 | 0 | 0 | 0 | 0 | 0 | 0 | 0 | 0 | 0 | 0 | 0 | 0 | 0 | 0 | 0 | 0 | 0 | 0 | 0 | 0 | 0 | 0 | 0 | 0 | 0 | 0 | 0 | 0 | 0 | 0 | 0
0.6 | Прочие инвестиционные проекты, всего | Г | 0 | 7.2634 | 0 | 0 | 0 | 0 | 5658.785 | 0 | 0 | 0 | 13.8539 | 0 | 0 | 0 | 0 | 0 | 0 | 11 | 0 | 0.258 | 0 | 0 | 0 | 0 | 122 | 0 | 1 | 0 | 108.5205 | 0 | 0 | 0 | 0 | 0 | 0 | 27 | 0 | 129.8958 | 0 | 0 | 0 | 0 | 5780.785 | 0 | 39
1 | Ханты-Мансийский автономный округ-Югра | Г | 0 | 64.1475 | 2.4 | 0 | 2.341 | 0 | 5658.785 | 674 | 5 | 0 | 70.7943 | 0.185 | 0 | 3.6035 | 0 | 0 | 627 | 14 | 0 | 45.1113 | 0.1 | 0 | 2.059 | 0 | 122 | 628 | 1 | 0 | 715.491 | 29.29 | 0 | 23.408 | 0 | 0 | 639 | 94 | 0 | 895.5441 | 31.975 | 0 | 31.4115 | 0 | 5780.785 | 2568 | 114
1.1 | Технологическое присоединение, всего, в том числе: | Г | 0 | 27.6134 | 1.2 | 0 | 2.341 | 0 | 0 | 0 | 2 | 0 | 16.348 | 0.185 | 0 | 0.7955 | 0 | 0 | 0 | 3 | 0 | 16.0442 | 0.1 | 0 | 1.752 | 0 | 0 | 0 | 0 | 0 | 22.0753 | 0.25 | 0 | 1.1562 | 0 | 0 | 0 | 1 | 0 | 82.0809 | 1.735 | 0 | 6.0447 | 0 | 0 | 0 | 6
1.1.1 | Технологическое присоединение энергопринимающих устройств потребителей, всего, в том числе: | Г | 0 | 26.8358 | 0.8 | 0 | 2.341 | 0 | 0 | 0 | 0 | 0 | 14.5934 | 0.185 | 0 | 0.5985 | 0 | 0 | 0 | 1 | 0 | 15.3111 | 0 | 0 | 1.752 | 0 | 0 | 0 | 0 | 0 | 12.8686 | 0 | 0 | 0.9472 | 0 | 0 | 0 | 1 | 0 | 69.6089 | 0.985 | 0 | 5.6387 | 0 | 0 | 0 | 2
1.1.1.1 | Технологическое присоединение энергопринимающих устройств потребителей максимальной мощностью до 15 кВт включительно, всего | Г | 0 | 6.361 | 0 | 0 | 1.062 | 0 | 0 | 0 | 0 | 0 | 5.8615 | 0.025 | 0 | 0.437 | 0 | 0 | 0 | 0 | 0 | 1.6993 | 0 | 0 | 0.211 | 0 | 0 | 0 | 0 | 0 | 0 | 0 | 0 | 0 | 0 | 0 | 0 | 0 | 0 | 13.9218 | 0.025 | 0 | 1.71 | 0 | 0 | 0 | 0
1.1.1.2 | Технологическое присоединение энергопринимающих устройств потребителей максимальной мощностью до 150 кВт включительно, всего | Г | 0 | 8.1305 | 0.4 | 0 | 0.767 | 0 | 0 | 0 | 0 | 0 | 8.3708 | 0.16 | 0 | 0.149 | 0 | 0 | 0 | 1 | 0 | 11.7599 | 0 | 0 | 1.061 | 0 | 0 | 0 | 0 | 0 | 10.321 | 0 | 0 | 0.893 | 0 | 0 | 0 | 1 | 0 | 38.5822 | 0.56 | 0 | 2.87 | 0 | 0 | 0 | 2
1.1.1.3 | Технологическое присоединение энергопринимающих устройств потребителей свыше 150 кВт, всего, в том числе: | Г | 0 | 12.3443 | 0.4 | 0 | 0.512 | 0 | 0 | 0 | 0 | 0 | 0.36105 | 0 | 0 | 0.0125 | 0 | 0 | 0 | 0 | 0 | 1.8519 | 0 | 0 | 0.48 | 0 | 0 | 0 | 0 | 0 | 2.5476 | 0 | 0 | 0.0542 | 0 | 0 | 0 | 0 | 0 | 17.1049 | 0.4 | 0 | 1.0587 | 0 | 0 | 0 | 0
1.1.1.3 | Строительство ЛЭП 0,4 кВ для электроснабжения административно-бытового корпуса по ул. Сибирская в г. Нягань (КЛ-0,4 кВ ориентировочной протяженностью 0,21 км) | P_ТПНг-1033 | 0 | 0 | 0 | 0 | 0 | 0 | 0 | 0 | 0 | 0 | 0 | 0 | 0 | 0 | 0 | 0 | 0 | 0 | 0 | 1.2665 | 0 | 0 | 0.2 | 0 | 0 | 0 | 0 | 0 | 0 | 0 | 0 | 0 | 0 | 0 | 0 | 0 | 0 | 1.2665 | 0 | 0 | 0.2 | 0 | 0 | 0 | 0
1.1.1.3 | Строительство ЛЭП 10 кВ для электроснабжения производственной базы по ул. Промышленная в г. Югорск (ЛЭП 10 кВ ориентировочной протяженностью 0,010 км). | O_ТПЮг-0986 | 0 | 0 | 0 | 0 | 0 | 0 | 0 | 0 | 0 | 0 | 0 | 0 | 0 | 0 | 0 | 0 | 0 | 0 | 0 | 0 | 0 | 0 | 0 | 0 | 0 | 0 | 0 | 0 | 0 | 0 | 0 | 0 | 0 | 0 | 0 | 0 | 0 | 0 | 0 | 0 | 0 | 0 | 0 | 0 | 0
1.1.1.3 | Строительство ЛЭП 6 кВ ориентировочной протяженностью 7,900 км. для электроснабжения промышленной площадки в квартале городских земель 37, уч.1, кад. № 86:13:0601001:652, в г. Нягань | N_ТПНг-0924 | 0 | 0 | 0 | 0 | 0 | 0 | 0 | 0 | 0 | 0 | 0 | 0 | 0 | 0 | 0 | 0 | 0 | 0 | 0 | 0 | 0 | 0 | 0 | 0 | 0 | 0 | 0 | 0 | 0.1714 | 0 | 0 | 0 | 0 | 0 | 0 | 0 | 0 | 0.1714 | 0 | 0 | 0 | 0 | 0 | 0 | 0
1.1.1.3 | Строительство ЛЭП-0,4 кВ для электроснабжения поликлиники по ул. Горького в пгт. Кондинское Кондинского района (ЛЭП 0,4 кВ ориентировочной протяженностью 0,090 км) | P_ТПКн-1036 | 0 | 0 | 0 | 0 | 0 | 0 | 0 | 0 | 0 | 0 | 0.36105 | 0 | 0 | 0.0125 | 0 | 0 | 0 | 0 | 0 | 0 | 0 | 0 | 0 | 0 | 0 | 0 | 0 | 0 | 0 | 0 | 0 | 0 | 0 | 0 | 0 | 0 | 0 | 0.36105 | 0 | 0 | 0.0125 | 0 | 0 | 0 | 0
1.1.1.3 | Строительство ЛЭП-0,4 кВ для электроснабжения Ресторана с банкетным залом по ул. Дружбы Народов в г. Когалым (ЛЭП-0,4 кВ ориентировочной протяженностью 0,114 км) | P_ТПКг-1014 | 0 | 0 | 0 | 0 | 0 | 0 | 0 | 0 | 0 | 0 | 0 | 0 | 0 | 0 | 0 | 0 | 0 | 0 | 0 | 0.58546 | 0 | 0 | 0.28 | 0 | 0 | 0 | 0 | 0 | 0 | 0 | 0 | 0 | 0 | 0 | 0 | 0 | 0 | 0.58546 | 0 | 0 | 0.28 | 0 | 0 | 0 | 0
1.1.1.3 | Строительство ЛЭП-6 кВ для электроснабжения "КОС" в пгт. Березово (ЛЭП-6 кВ ориентировочной протяженностью 0,26 км.) | N_РБр-0959 | 0 | 0 | 0 | 0 | 0 | 0 | 0 | 0 | 0 | 0 | 0 | 0 | 0 | 0 | 0 | 0 | 0 | 0 | 0 | 0 | 0 | 0 | 0 | 0 | 0 | 0 | 0 | 0 | 0 | 0 | 0 | 0 | 0 | 0 | 0 | 0 | 0 | 0 | 0 | 0 | 0 | 0 | 0 | 0 | 0
1.1.1.3 | Строительство ТП-10/0,4 кВ мощностью 0,4 МВА, ЛЭП-10 кВ ориентировочной протяженностью 0,400 км для электроснабжения канализационных очистных сооружений КОС-300 по ул. Береговая, д. 1Б в пгт. Кондинское Кондинского района | N_ТПКн-0864 | 0 | 12.3443 | 0.4 | 0 | 0.512 | 0 | 0 | 0 | 0 | 0 | 0 | 0 | 0 | 0 | 0 | 0 | 0 | 0 | 0 | 0 | 0 | 0 | 0 | 0 | 0 | 0 | 0 | 0 | 0 | 0 | 0 | 0 | 0 | 0 | 0 | 0 | 0 | 12.3443 | 0.4 | 0 | 0.512 | 0 | 0 | 0 | 0
1.1.1.3 | Строительство ТП-10/0,4 кВ мощностью 0,8 МВА, ЛЭП-0,4 кВ ориентировочной протяженностью 0,3 км для электроснабжения многоквартирного жилого дома по ул. Московская, 1 в г. Нягань | M_ТПНг-0637 | 0 | 0 | 0 | 0 | 0 | 0 | 0 | 0 | 0 | 0 | 0 | 0 | 0 | 0 | 0 | 0 | 0 | 0 | 0 | 0 | 0 | 0 | 0 | 0 | 0 | 0 | 0 | 0 | 2.3762 | 0 | 0 | 0.0542 | 0 | 0 | 0 | 0 | 0 | 2.3762 | 0 | 0 | 0.0542 | 0 | 0 | 0 | 0
1.1.2 | Технологическое присоединение объектов электросетевого хозяйства, всего, в том числе: | Г | 0 | 0 | 0 | 0 | 0 | 0 | 0 | 0 | 0 | 0 | 0 | 0 | 0 | 0 | 0 | 0 | 0 | 0 | 0 | 0 | 0 | 0 | 0 | 0 | 0 | 0 | 0 | 0 | 0 | 0 | 0 | 0 | 0 | 0 | 0 | 0 | 0 | 0 | 0 | 0 | 0 | 0 | 0 | 0 | 0
1.1.2.1 | Технологическое присоединение объектов электросетевого хозяйства, принадлежащих иным сетевым организациям и иным лицам, всего, в том числе: | Г | 0 | 0 | 0 | 0 | 0 | 0 | 0 | 0 | 0 | 0 | 0 | 0 | 0 | 0 | 0 | 0 | 0 | 0 | 0 | 0 | 0 | 0 | 0 | 0 | 0 | 0 | 0 | 0 | 0 | 0 | 0 | 0 | 0 | 0 | 0 | 0 | 0 | 0 | 0 | 0 | 0 | 0 | 0 | 0 | 0
1.1.2.2 | Технологическое присоединение к электрическим сетям иных сетевых организаций, всего, в том числе: | Г | 0 | 0 | 0 | 0 | 0 | 0 | 0 | 0 | 0 | 0 | 0 | 0 | 0 | 0 | 0 | 0 | 0 | 0 | 0 | 0 | 0 | 0 | 0 | 0 | 0 | 0 | 0 | 0 | 0 | 0 | 0 | 0 | 0 | 0 | 0 | 0 | 0 | 0 | 0 | 0 | 0 | 0 | 0 | 0 | 0
1.1.3 | Технологическое присоединение объектов по производству электрической энергии всего, в том числе: | Г | 0 | 0 | 0 | 0 | 0 | 0 | 0 | 0 | 0 | 0 | 0 | 0 | 0 | 0 | 0 | 0 | 0 | 0 | 0 | 0 | 0 | 0 | 0 | 0 | 0 | 0 | 0 | 0 | 0 | 0 | 0 | 0 | 0 | 0 | 0 | 0 | 0 | 0 | 0 | 0 | 0 | 0 | 0 | 0 | 0
1.1.3.1 | Наименование объекта по производству электрической энергии, всего, в том числе: | Г | 0 | 0 | 0 | 0 | 0 | 0 | 0 | 0 | 0 | 0 | 0 | 0 | 0 | 0 | 0 | 0 | 0 | 0 | 0 | 0 | 0 | 0 | 0 | 0 | 0 | 0 | 0 | 0 | 0 | 0 | 0 | 0 | 0 | 0 | 0 | 0 | 0 | 0 | 0 | 0 | 0 | 0 | 0 | 0 | 0
1.1.3.1 | Строительство новых объектов электросетевого хозяйства (за исключением усиления существующей электрической сети) в целях осуществления технологического присоединения объекта по производству электрической энергии, всего, в том числе: | Г | 0 | 0 | 0 | 0 | 0 | 0 | 0 | 0 | 0 | 0 | 0 | 0 | 0 | 0 | 0 | 0 | 0 | 0 | 0 | 0 | 0 | 0 | 0 | 0 | 0 | 0 | 0 | 0 | 0 | 0 | 0 | 0 | 0 | 0 | 0 | 0 | 0 | 0 | 0 | 0 | 0 | 0 | 0 | 0 | 0
1.1.3.1 | Строительство новых объектов электросетевого хозяйства для усиления электрической сети в целях осуществления технологического присоединения объекта по производству электрической энергии, всего, в том числе: | Г | 0 | 0 | 0 | 0 | 0 | 0 | 0 | 0 | 0 | 0 | 0 | 0 | 0 | 0 | 0 | 0 | 0 | 0 | 0 | 0 | 0 | 0 | 0 | 0 | 0 | 0 | 0 | 0 | 0 | 0 | 0 | 0 | 0 | 0 | 0 | 0 | 0 | 0 | 0 | 0 | 0 | 0 | 0 | 0 | 0
1.1.3.1 | Реконструкция существующих объектов электросетевого хозяйства для усиления электрической сети в целях осуществления технологического присоединения объекта по производству электрической энергии всего, в том числе: | Г | 0 | 0 | 0 | 0 | 0 | 0 | 0 | 0 | 0 | 0 | 0 | 0 | 0 | 0 | 0 | 0 | 0 | 0 | 0 | 0 | 0 | 0 | 0 | 0 | 0 | 0 | 0 | 0 | 0 | 0 | 0 | 0 | 0 | 0 | 0 | 0 | 0 | 0 | 0 | 0 | 0 | 0 | 0 | 0 | 0
1.1.3.2 | Наименование объекта по производству электрической энергии, всего, в том числе: | Г | 0 | 0 | 0 | 0 | 0 | 0 | 0 | 0 | 0 | 0 | 0 | 0 | 0 | 0 | 0 | 0 | 0 | 0 | 0 | 0 | 0 | 0 | 0 | 0 | 0 | 0 | 0 | 0 | 0 | 0 | 0 | 0 | 0 | 0 | 0 | 0 | 0 | 0 | 0 | 0 | 0 | 0 | 0 | 0 | 0
1.1.3.2 | Строительство новых объектов электросетевого хозяйства (за исключением усиления существующей электрической сети) в целях осуществления технологического присоединения объекта по производству электрической энергии, всего, в том числе: | Г | 0 | 0 | 0 | 0 | 0 | 0 | 0 | 0 | 0 | 0 | 0 | 0 | 0 | 0 | 0 | 0 | 0 | 0 | 0 | 0 | 0 | 0 | 0 | 0 | 0 | 0 | 0 | 0 | 0 | 0 | 0 | 0 | 0 | 0 | 0 | 0 | 0 | 0 | 0 | 0 | 0 | 0 | 0 | 0 | 0
1.1.3.2 | Строительство новых объектов электросетевого хозяйства для усиления электрической сети в целях осуществления технологического присоединения объекта по производству электрической энергии, всего, в том числе: | Г | 0 | 0 | 0 | 0 | 0 | 0 | 0 | 0 | 0 | 0 | 0 | 0 | 0 | 0 | 0 | 0 | 0 | 0 | 0 | 0 | 0 | 0 | 0 | 0 | 0 | 0 | 0 | 0 | 0 | 0 | 0 | 0 | 0 | 0 | 0 | 0 | 0 | 0 | 0 | 0 | 0 | 0 | 0 | 0 | 0
1.1.3.2 | Реконструкция существующих объектов электросетевого хозяйства для усиления электрической сети в целях осуществления технологического присоединения объекта по производству электрической энергии всего, в том числе: | Г | 0 | 0 | 0 | 0 | 0 | 0 | 0 | 0 | 0 | 0 | 0 | 0 | 0 | 0 | 0 | 0 | 0 | 0 | 0 | 0 | 0 | 0 | 0 | 0 | 0 | 0 | 0 | 0 | 0 | 0 | 0 | 0 | 0 | 0 | 0 | 0 | 0 | 0 | 0 | 0 | 0 | 0 | 0 | 0 | 0
1.1.4 | Усиление электрической сети в целях осуществления технологического присоединения энергопринимающих устройств потребителей и (или) объектов электросетевого хозяйства всего, в том числе: | Г | 0 | 0.77761 | 0.4 | 0 | 0 | 0 | 0 | 0 | 2 | 0 | 1.7546 | 0 | 0 | 0.197 | 0 | 0 | 0 | 2 | 0 | 0.73313 | 0.1 | 0 | 0 | 0 | 0 | 0 | 0 | 0 | 9.2067 | 0.25 | 0 | 0.209 | 0 | 0 | 0 | 0 | 0 | 12.472 | 0.75 | 0 | 0.406 | 0 | 0 | 0 | 4
1.1.4.1 | Строительство новых объектов электросетевого хозяйства для усиления электрической сети в целях осуществления технологического присоединения, всего, в том числе: | Г | 0 | 0 | 0 | 0 | 0 | 0 | 0 | 0 | 0 | 0 | 0 | 0 | 0 | 0 | 0 | 0 | 0 | 0 | 0 | 0 | 0 | 0 | 0 | 0 | 0 | 0 | 0 | 0 | 8.7415 | 0.25 | 0 | 0.049 | 0 | 0 | 0 | 0 | 0 | 8.7415 | 0.25 | 0 | 0.049 | 0 | 0 | 0 | 0
1.1.4.1 | Строительство КТП 10/0,4 кВ, ЛЭП 10-0,4 кВ для электроснабжения ИЖД в пр. Нефтяников, в г. Нягань (КТП мощностью 0,400 МВА, ЛЭП 10-0,4 кВ ориентировочной протяженностью 0,09 км) | P_СТПНг-1110 | 0 | 0 | 0 | 0 | 0 | 0 | 0 | 0 | 0 | 0 | 0 | 0 | 0 | 0 | 0 | 0 | 0 | 0 | 0 | 0 | 0 | 0 | 0 | 0 | 0 | 0 | 0 | 0 | 8.7415 | 0.25 | 0 | 0.049 | 0 | 0 | 0 | 0 | 0 | 8.7415 | 0.25 | 0 | 0.049 | 0 | 0 | 0 | 0
1.1.4.2 | Реконструкция существующих объектов электросетевого хозяйства для усиления электрической сети в целях осуществления технологического присоединения, всего, в том числе: | Г | 0 | 0.77761 | 0.4 | 0 | 0 | 0 | 0 | 0 | 2 | 0 | 1.7546 | 0 | 0 | 0.197 | 0 | 0 | 0 | 2 | 0 | 0.73313 | 0.1 | 0 | 0 | 0 | 0 | 0 | 0 | 0 | 0.46517 | 0 | 0 | 0.16 | 0 | 0 | 0 | 0 | 0 | 3.7305 | 0.5 | 0 | 0.357 | 0 | 0 | 0 | 4
1.1.4.2 | Реконструкция ЛЭП 0,4 кВ ориентировочной протяженностью 0,095 км для электроснабжения административного здания по пр. Нефтяников в г. Нягань | P_РНг-1015 | 0 | 0 | 0 | 0 | 0 | 0 | 0 | 0 | 0 | 0 | 0.81373 | 0 | 0 | 0.127 | 0 | 0 | 0 | 0 | 0 | 0 | 0 | 0 | 0 | 0 | 0 | 0 | 0 | 0 | 0 | 0 | 0 | 0 | 0 | 0 | 0 | 0 | 0 | 0.81373 | 0 | 0 | 0.127 | 0 | 0 | 0 | 0
1.1.4.2 | Реконструкция ЛЭП 0,4 кВ ориентировочной протяженностью 0,14 км для электроснабжения административного здания по ул. Мира в г. Нягань | P_РТПНг-1072 | 0 | 0 | 0 | 0 | 0 | 0 | 0 | 0 | 0 | 0 | 0.59211 | 0 | 0 | 0.063 | 0 | 0 | 0 | 0 | 0 | 0 | 0 | 0 | 0 | 0 | 0 | 0 | 0 | 0 | 0 | 0 | 0 | 0 | 0 | 0 | 0 | 0 | 0 | 0.59211 | 0 | 0 | 0.063 | 0 | 0 | 0 | 0
1.1.4.2 | Реконструкция ЛЭП- 6 для электроснабжения спортивного зала по ул. Авиаторов в пгт. Березово (замена провода АС-70 на СИП протяженностью 0,35 км., ВЛЗ-6 кВ ориентировочной протяженностью 0,500 км.) | P_РБр-1010 | 0 | 0 | 0 | 0 | 0 | 0 | 0 | 0 | 0 | 0 | 0 | 0 | 0 | 0 | 0 | 0 | 0 | 0 | 0 | 0 | 0 | 0 | 0 | 0 | 0 | 0 | 0 | 0 | 0 | 0 | 0 | 0 | 0 | 0 | 0 | 0 | 0 | 0 | 0 | 0 | 0 | 0 | 0 | 0 | 0
1.1.4.2 | Реконструкция ЛЭП-0,4 кВ для электроснабжения блокированной жилой застройки по ул. Сибирская в пгт. Междуреченский Кондинского района (ЛЭП-0,4 кВ ориентировочной протяженностью 0,160 км) | P_РТПКн-1117 | 0 | 0 | 0 | 0 | 0 | 0 | 0 | 0 | 0 | 0 | 0 | 0 | 0 | 0 | 0 | 0 | 0 | 0 | 0 | 0 | 0 | 0 | 0 | 0 | 0 | 0 | 0 | 0 | 0.46517 | 0 | 0 | 0.16 | 0 | 0 | 0 | 0 | 0 | 0.46517 | 0 | 0 | 0.16 | 0 | 0 | 0 | 0
1.1.4.2 | Реконструкция ЛЭП-0,4 кВ для электроснабжения индивидуального жилого дома по ул.Береговая, в с. Кышик Ханты-Мансийского района (замена провода протяженностью 0,01 км) | P_РТПХмр-1142 | 0 | 0 | 0 | 0 | 0 | 0 | 0 | 0 | 0 | 0 | 0.075971 | 0 | 0 | 0.007 | 0 | 0 | 0 | 0 | 0 | 0 | 0 | 0 | 0 | 0 | 0 | 0 | 0 | 0 | 0 | 0 | 0 | 0 | 0 | 0 | 0 | 0 | 0 | 0.075971 | 0 | 0 | 0.007 | 0 | 0 | 0 | 0
1.1.4.2 | Реконструкция ЛЭП-10 кВ (подвес провода- 0,7 км) в рамках объекта Строительство ЛЭП-10/0,4 кВ с ТП 10/0,4 кВ для электроснабжения МКД по ул. Ленина в п.г.т. Мортка Кондинского района (КТП мощностью 2х250 кВА, ЛЭП 10-0,4 кВ ориентир. протяженностью 0,7 км) | P_РТПКн-1145 | 0 | 0 | 0 | 0 | 0 | 0 | 0 | 0 | 0 | 0 | 0 | 0 | 0 | 0 | 0 | 0 | 0 | 0 | 0 | 0 | 0 | 0 | 0 | 0 | 0 | 0 | 0 | 0 | 0 | 0 | 0 | 0 | 0 | 0 | 0 | 0 | 0 | 0 | 0 | 0 | 0 | 0 | 0 | 0 | 0
1.1.4.2 | Реконструкция ТП 5-1609 в г. Нягань (Замена силового трансформатора, автоматических выключателей и трансформаторов тока) | P_РНг-1087 | 0 | 0 | 0 | 0 | 0 | 0 | 0 | 0 | 0 | 0 | 0 | 0 | 0 | 0 | 0 | 0 | 0 | 0 | 0 | 0.73313 | 0.1 | 0 | 0 | 0 | 0 | 0 | 0 | 0 | 0 | 0 | 0 | 0 | 0 | 0 | 0 | 0 | 0 | 0.73313 | 0.1 | 0 | 0 | 0 | 0 | 0 | 0
1.1.4.2 | Реконструкция ТП № 9-12-2 в г. Югорск | P_ТПЮ-1056 | 0 | 0 | 0 | 0 | 0 | 0 | 0 | 0 | 0 | 0 | 0.27282 | 0 | 0 | 0 | 0 | 0 | 0 | 2 | 0 | 0 | 0 | 0 | 0 | 0 | 0 | 0 | 0 | 0 | 0 | 0 | 0 | 0 | 0 | 0 | 0 | 0 | 0 | 0.27282 | 0 | 0 | 0 | 0 | 0 | 0 | 2
1.1.4.2 | Реконструкция ТП № 9-16-14 в г. Югорск | P_ТПЮ-1057 | 0 | 0.05719 | 0 | 0 | 0 | 0 | 0 | 0 | 1 | 0 | 0 | 0 | 0 | 0 | 0 | 0 | 0 | 0 | 0 | 0 | 0 | 0 | 0 | 0 | 0 | 0 | 0 | 0 | 0 | 0 | 0 | 0 | 0 | 0 | 0 | 0 | 0 | 0.05719 | 0 | 0 | 0 | 0 | 0 | 0 | 1
1.1.4.2 | Реконструкция ТП-10/0,4 кВ № 9-15-3 в СНТ «Рощино» в мкр. «Зеленая зона» г. Югорск (замена силового трансформатора мощностью 160 кВА на силовой трансформатор 400 кВА) | P_РТПЮ-1094 | 0 | 0.72042 | 0.4 | 0 | 0 | 0 | 0 | 0 | 1 | 0 | 0 | 0 | 0 | 0 | 0 | 0 | 0 | 0 | 0 | 0 | 0 | 0 | 0 | 0 | 0 | 0 | 0 | 0 | 0 | 0 | 0 | 0 | 0 | 0 | 0 | 0 | 0 | 0.72042 | 0.4 | 0 | 0 | 0 | 0 | 0 | 1
1.1.4.2 | Строительство распределительных сетей 10 кВ и 0,4 кВ для развития электросетевой инфраструктуры в районе ул. Железнодорожная в пгт. Междуреченский Кондинского района (ЛЭП 10-0,4 кВ ориентир. протяженностью 0,250 км, ТП 10/0,4 кВ мощностью 0,8 МВА– 1 шт.) | O_СКн-1079 | 0 | 0 | 0 | 0 | 0 | 0 | 0 | 0 | 0 | 0 | 0 | 0 | 0 | 0 | 0 | 0 | 0 | 0 | 0 | 0 | 0 | 0 | 0 | 0 | 0 | 0 | 0 | 0 | 0 | 0 | 0 | 0 | 0 | 0 | 0 | 0 | 0 | 0 | 0 | 0 | 0 | 0 | 0 | 0 | 0
1.1.4.2 | Реконструкция ТП-6/0,4 кВ №11-1014 в пгт. Березово (замена силовых трансформаторов 2х400 кВА на 2х630 кВА) | O_РБр-0989 | 0 | 0 | 0 | 0 | 0 | 0 | 0 | 0 | 0 | 0 | 0 | 0 | 0 | 0 | 0 | 0 | 0 | 0 | 0 | 0 | 0 | 0 | 0 | 0 | 0 | 0 | 0 | 0 | 0 | 0 | 0 | 0 | 0 | 0 | 0 | 0 | 0 | 0 | 0 | 0 | 0 | 0 | 0 | 0 | 0
1.2 | Реконструкция, модернизация, техническое перевооружение всего, в том числе: | Г | 0 | 29.2707 | 1.2 | 0 | 0 | 0 | 0 | 674 | 3 | 0 | 25.5914 | 0 | 0 | 0 | 0 | 0 | 627 | 0 | 0 | 28.8091 | 0 | 0 | 0.307 | 0 | 0 | 628 | 0 | 0 | 127.2032 | 1.66 | 0 | 9.011 | 0 | 0 | 639 | 63 | 0 | 210.8744 | 2.86 | 0 | 9.318 | 0 | 0 | 2568 | 66
1.2.1 | Реконструкция, модернизация, техническое перевооружение трансформаторных и иных подстанций, распределительных пунктов, всего, в том числе: | Г | 0 | 5.5345 | 1.2 | 0 | 0 | 0 | 0 | 0 | 3 | 0 | 0 | 0 | 0 | 0 | 0 | 0 | 0 | 0 | 0 | 0 | 0 | 0 | 0 | 0 | 0 | 0 | 0 | 0 | 33.2883 | 1.66 | 0 | 0.538 | 0 | 0 | 0 | 59 | 0 | 38.8227 | 2.86 | 0 | 0.538 | 0 | 0 | 0 | 62
1.2.1.1 | Реконструкция трансформаторных и иных подстанций, всего, в том числе: | Г | 0 | 5.5345 | 1.2 | 0 | 0 | 0 | 0 | 0 | 3 | 0 | 0 | 0 | 0 | 0 | 0 | 0 | 0 | 0 | 0 | 0 | 0 | 0 | 0 | 0 | 0 | 0 | 0 | 0 | 33.2883 | 1.66 | 0 | 0.538 | 0 | 0 | 0 | 59 | 0 | 38.8227 | 2.86 | 0 | 0.538 | 0 | 0 | 0 | 62
1.2.1.1 | Реконструкция КТП 20/10 кВ №18-4041 в п.Пырьях Ханты-Мансийского района (замена трансформаторов мощностью 1,6 МВА на трансформаторы мощностью 2,5 МВА - 2 шт) | P_РХмр-1216 | 0 | 0 | 0 | 0 | 0 | 0 | 0 | 0 | 0 | 0 | 0 | 0 | 0 | 0 | 0 | 0 | 0 | 0 | 0 | 0 | 0 | 0 | 0 | 0 | 0 | 0 | 0 | 0 | 0 | 0 | 0 | 0 | 0 | 0 | 0 | 0 | 0 | 0 | 0 | 0 | 0 | 0 | 0 | 0 | 0
1.2.1.1 | Реконструкция КТП 6/20 кВ №18-4040, Саньёганское месторождение, Ханты-Мансийский район (замена трансформаторов мощностью 1,6 МВА на трансформаторы мощностью 2,5 МВА - 2 шт) | P_РХмр-1217 | 0 | 0 | 0 | 0 | 0 | 0 | 0 | 0 | 0 | 0 | 0 | 0 | 0 | 0 | 0 | 0 | 0 | 0 | 0 | 0 | 0 | 0 | 0 | 0 | 0 | 0 | 0 | 0 | 0 | 0 | 0 | 0 | 0 | 0 | 0 | 0 | 0 | 0 | 0 | 0 | 0 | 0 | 0 | 0 | 0
1.2.1.1 | Реконструкция РТП 5-17 в г. Нягань | N_РНг-0784 | 0 | 0 | 0 | 0 | 0 | 0 | 0 | 0 | 0 | 0 | 0 | 0 | 0 | 0 | 0 | 0 | 0 | 0 | 0 | 0 | 0 | 0 | 0 | 0 | 0 | 0 | 0 | 0 | 0 | 0 | 0 | 0 | 0 | 0 | 0 | 0 | 0 | 0 | 0 | 0 | 0 | 0 | 0 | 0 | 0
1.2.1.1 | Реконструкция РТП 5-6 в г. Нягань | N_РНг-0785 | 0 | 0 | 0 | 0 | 0 | 0 | 0 | 0 | 0 | 0 | 0 | 0 | 0 | 0 | 0 | 0 | 0 | 0 | 0 | 0 | 0 | 0 | 0 | 0 | 0 | 0 | 0 | 0 | 0 | 0 | 0 | 0 | 0 | 0 | 0 | 0 | 0 | 0 | 0 | 0 | 0 | 0 | 0 | 0 | 0
1.2.1.1 | Реконструкция ТП 5-1426 в г. Нягань | N_РНг-0786 | 0 | 0 | 0 | 0 | 0 | 0 | 0 | 0 | 0 | 0 | 0 | 0 | 0 | 0 | 0 | 0 | 0 | 0 | 0 | 0 | 0 | 0 | 0 | 0 | 0 | 0 | 0 | 0 | 0 | 0 | 0 | 0 | 0 | 0 | 0 | 0 | 0 | 0 | 0 | 0 | 0 | 0 | 0 | 0 | 0
1.2.1.1 | Реконструкция ТП 5-1713 в г. Нягань | N_РНг-0790 | 0 | 0 | 0 | 0 | 0 | 0 | 0 | 0 | 0 | 0 | 0 | 0 | 0 | 0 | 0 | 0 | 0 | 0 | 0 | 0 | 0 | 0 | 0 | 0 | 0 | 0 | 0 | 0 | 0 | 0 | 0 | 0 | 0 | 0 | 0 | 0 | 0 | 0 | 0 | 0 | 0 | 0 | 0 | 0 | 0
1.2.1.1 | Реконструкция ТП 5-2002 в г. Нягань | N_РНг-0793 | 0 | 0 | 0 | 0 | 0 | 0 | 0 | 0 | 0 | 0 | 0 | 0 | 0 | 0 | 0 | 0 | 0 | 0 | 0 | 0 | 0 | 0 | 0 | 0 | 0 | 0 | 0 | 0 | 0 | 0 | 0 | 0 | 0 | 0 | 0 | 0 | 0 | 0 | 0 | 0 | 0 | 0 | 0 | 0 | 0
1.2.1.1 | Реконструкция ТП 5-2004 в г. Нягань | N_РНг-0796 | 0 | 0 | 0 | 0 | 0 | 0 | 0 | 0 | 0 | 0 | 0 | 0 | 0 | 0 | 0 | 0 | 0 | 0 | 0 | 0 | 0 | 0 | 0 | 0 | 0 | 0 | 0 | 0 | 0 | 0 | 0 | 0 | 0 | 0 | 0 | 0 | 0 | 0 | 0 | 0 | 0 | 0 | 0 | 0 | 0
1.2.1.1 | Реконструкция ТП 5-2018 в г. Нягань | N_РНг-0792 | 0 | 0 | 0 | 0 | 0 | 0 | 0 | 0 | 0 | 0 | 0 | 0 | 0 | 0 | 0 | 0 | 0 | 0 | 0 | 0 | 0 | 0 | 0 | 0 | 0 | 0 | 0 | 0 | 0 | 0 | 0 | 0 | 0 | 0 | 0 | 0 | 0 | 0 | 0 | 0 | 0 | 0 | 0 | 0 | 0
1.2.1.1 | Реконструкция ТП 5-2103 в г. Нягань | N_РНг-0787 | 0 | 0 | 0 | 0 | 0 | 0 | 0 | 0 | 0 | 0 | 0 | 0 | 0 | 0 | 0 | 0 | 0 | 0 | 0 | 0 | 0 | 0 | 0 | 0 | 0 | 0 | 0 | 0 | 0 | 0 | 0 | 0 | 0 | 0 | 0 | 0 | 0 | 0 | 0 | 0 | 0 | 0 | 0 | 0 | 0
1.2.1.1 | Реконструкция ТП 5-2104 в г. Нягань | N_РНг-0797 | 0 | 0 | 0 | 0 | 0 | 0 | 0 | 0 | 0 | 0 | 0 | 0 | 0 | 0 | 0 | 0 | 0 | 0 | 0 | 0 | 0 | 0 | 0 | 0 | 0 | 0 | 0 | 0 | 0 | 0 | 0 | 0 | 0 | 0 | 0 | 0 | 0 | 0 | 0 | 0 | 0 | 0 | 0 | 0 | 0
1.2.1.1 | Реконструкция ТП 5-6 в г. Нягань | N_РНг-0789 | 0 | 0 | 0 | 0 | 0 | 0 | 0 | 0 | 0 | 0 | 0 | 0 | 0 | 0 | 0 | 0 | 0 | 0 | 0 | 0 | 0 | 0 | 0 | 0 | 0 | 0 | 0 | 0 | 0 | 0 | 0 | 0 | 0 | 0 | 0 | 0 | 0 | 0 | 0 | 0 | 0 | 0 | 0 | 0 | 0
1.2.1.1 | Реконструкция ТП № 16-011Н в г. Советский (ТП 10/0,4 кВ мощностью 0,63 МВА взамен существующей ТП 10/0,4 кВ) | O_РСв-0964 | 0 | 0 | 0 | 0 | 0 | 0 | 0 | 0 | 0 | 0 | 0 | 0 | 0 | 0 | 0 | 0 | 0 | 0 | 0 | 0 | 0 | 0 | 0 | 0 | 0 | 0 | 0 | 0 | 0 | 0 | 0 | 0 | 0 | 0 | 0 | 0 | 0 | 0 | 0 | 0 | 0 | 0 | 0 | 0 | 0
1.2.1.1 | Реконструкция ТП-6/0,4 кВ №11-2095, инв. №000007587 в п. Игрим Березовского района | O_РБр-1012 | 0 | 0 | 0 | 0 | 0 | 0 | 0 | 0 | 0 | 0 | 0 | 0 | 0 | 0 | 0 | 0 | 0 | 0 | 0 | 0 | 0 | 0 | 0 | 0 | 0 | 0 | 0 | 0 | 0 | 0 | 0 | 0 | 0 | 0 | 0 | 0 | 0 | 0 | 0 | 0 | 0 | 0 | 0 | 0 | 0
1.2.1.1 | Реконструкция ТП№ 11-2071, инв. №000007764; ТП № 11-2080, инв. № ЮР-011396 в п. Игрим, Березовского района (Замена ТП-6/0,4 кВ 1х1000 кВА на КТП-6/0,4 кВ 1х1000 кВА, замена ТП-6/0,4 кВ 1х1000 кВА на КТП-6/0,4 кВ 1х400 кВА – 1 шт.) | O_РБр-0950 | 0 | 0 | 0 | 0 | 0 | 0 | 0 | 0 | 0 | 0 | 0 | 0 | 0 | 0 | 0 | 0 | 0 | 0 | 0 | 0 | 0 | 0 | 0 | 0 | 0 | 0 | 0 | 0 | 0 | 0 | 0 | 0 | 0 | 0 | 0 | 0 | 0 | 0 | 0 | 0 | 0 | 0 | 0 | 0 | 0
1.2.1.1 | Реконструкция ТП 10/0,4 кВ №5-5 (Замена ТП 10/0,4 кВ - 1 шт, перезавод КЛ-10 кВ - 0,48 км, КЛ-0,4 кВ - 0,12 км) в г. Нягань | N_РНг-0783 | 0 | 0 | 0 | 0 | 0 | 0 | 0 | 0 | 0 | 0 | 0 | 0 | 0 | 0 | 0 | 0 | 0 | 0 | 0 | 0 | 0 | 0 | 0 | 0 | 0 | 0 | 0 | 0 | 0 | 0 | 0 | 0 | 0 | 0 | 0 | 0 | 0 | 0 | 0 | 0 | 0 | 0 | 0 | 0 | 0
1.2.1.1 | Реконструкция ПС 110 кВ Самарово, ПС 110 кВ Западная, ПС 110 кВ Авангард, ПС 110 кВ ГИБДД (Замена систем телемеханики, блоков РЗиА, ТТ-10 кВ, ОПУ) | G_СХМАО-0191 | 0 | 0 | 0 | 0 | 0 | 0 | 0 | 0 | 0 | 0 | 0 | 0 | 0 | 0 | 0 | 0 | 0 | 0 | 0 | 0 | 0 | 0 | 0 | 0 | 0 | 0 | 0 | 0 | 0 | 0 | 0 | 0 | 0 | 0 | 0 | 0 | 0 | 0 | 0 | 0 | 0 | 0 | 0 | 0 | 0
1.2.1.1 | Реконструкция ТП 10/0,4 кВ №2-2 (Замена ТП 10/0,4 кВ - 1 шт, перезавод КЛ-10 кВ - 0,3 км, КЛ-0,4 кВ - 0,15 км) в г. Когалым | M_СКг-0618 | 0 | 0 | 0 | 0 | 0 | 0 | 0 | 0 | 0 | 0 | 0 | 0 | 0 | 0 | 0 | 0 | 0 | 0 | 0 | 0 | 0 | 0 | 0 | 0 | 0 | 0 | 0 | 0 | 0 | 0 | 0 | 0 | 0 | 0 | 0 | 0 | 0 | 0 | 0 | 0 | 0 | 0 | 0 | 0 | 0
1.2.1.1 | Реконструкция ТП 10/0,4 кВ №2-52 (Замена ТП 10/0,4 кВ - 1 шт, перезавод КЛ-10 кВ - 0,25 км, КЛ-0,4 кВ - 0,18 км) в г. Когалым | M_СКг-0617 | 0 | 0 | 0 | 0 | 0 | 0 | 0 | 0 | 0 | 0 | 0 | 0 | 0 | 0 | 0 | 0 | 0 | 0 | 0 | 0 | 0 | 0 | 0 | 0 | 0 | 0 | 0 | 0 | 0 | 0 | 0 | 0 | 0 | 0 | 0 | 0 | 0 | 0 | 0 | 0 | 0 | 0 | 0 | 0 | 0
1.2.1.1 | Реконструкция ТП 10/0,4 кВ №5-1427 (Замена ТП 10/0,4 кВ - 1 шт, перезавод КЛ-10 кВ - 0,115 км, КЛ-0,4 кВ - 0,423 км) в г. Нягань | L_СНг-0507 | 0 | 0 | 0 | 0 | 0 | 0 | 0 | 0 | 0 | 0 | 0 | 0 | 0 | 0 | 0 | 0 | 0 | 0 | 0 | 0 | 0 | 0 | 0 | 0 | 0 | 0 | 0 | 0 | 6.3818 | 0.4 | 0 | 0.538 | 0 | 0 | 0 | 0 | 0 | 6.3818 | 0.4 | 0 | 0.538 | 0 | 0 | 0 | 0
1.2.1.1 | Реконструкция ТП-10/0,4 кВ № 9-15-10 в СОТ «Озерное» в мкр. «Зеленая зона» г. Югорск (замена силового трансформатора мощностью 160 кВА на силовой трансформатор 400 кВА) | P_РТПСв-1097 | 0 | 0 | 0 | 0 | 0 | 0 | 0 | 0 | 0 | 0 | 0 | 0 | 0 | 0 | 0 | 0 | 0 | 0 | 0 | 0 | 0 | 0 | 0 | 0 | 0 | 0 | 0 | 0 | 0 | 0 | 0 | 0 | 0 | 0 | 0 | 0 | 0 | 0 | 0 | 0 | 0 | 0 | 0 | 0 | 0
1.2.1.1 | Реконструкция ТП-10/0,4 кВ № 9-15-11 в СОТ «Тополя» в мкр. «Зеленая зона» г. Югорск (замена силового трансформатора мощностью 160 кВА на силовой трансформатор 400 кВА) | P_РЮ-1029 | 0 | 1.8389 | 0.4 | 0 | 0 | 0 | 0 | 0 | 1 | 0 | 0 | 0 | 0 | 0 | 0 | 0 | 0 | 0 | 0 | 0 | 0 | 0 | 0 | 0 | 0 | 0 | 0 | 0 | 0 | 0 | 0 | 0 | 0 | 0 | 0 | 0 | 0 | 1.8389 | 0.4 | 0 | 0 | 0 | 0 | 0 | 1
1.2.1.1 | Реконструкция ТП-10/0,4 кВ № 9-15-20 в СОТ Березка» в мкр. «Зеленая зона» г. Югорск (замена силового трансформатора мощностью 250 кВА на силовой трансформатор 400 кВА) | P_РТПСв-1100 | 0 | 0 | 0 | 0 | 0 | 0 | 0 | 0 | 0 | 0 | 0 | 0 | 0 | 0 | 0 | 0 | 0 | 0 | 0 | 0 | 0 | 0 | 0 | 0 | 0 | 0 | 0 | 0 | 0 | 0 | 0 | 0 | 0 | 0 | 0 | 0 | 0 | 0 | 0 | 0 | 0 | 0 | 0 | 0 | 0
1.2.1.1 | Реконструкция ТП-10/0,4 кВ № 9-15-26 в СОТ «Электрон-2» в мкр. «Зеленая зона» г. Югорск (замена силового трансформатора мощностью 63 кВА на силовой трансформатор 400 кВА) | P_РТПСв-1096 | 0 | 0 | 0 | 0 | 0 | 0 | 0 | 0 | 0 | 0 | 0 | 0 | 0 | 0 | 0 | 0 | 0 | 0 | 0 | 0 | 0 | 0 | 0 | 0 | 0 | 0 | 0 | 0 | 0 | 0 | 0 | 0 | 0 | 0 | 0 | 0 | 0 | 0 | 0 | 0 | 0 | 0 | 0 | 0 | 0
1.2.1.1 | Реконструкция ТП-10/0,4 кВ № 9-15-7 в СОТ «Белые росы» в мкр. «Зеленая зона» г. Югорск (замена силового трансформатора мощностью 160 кВА на силовой трансформатор 400 кВА) | P_РТПЮ-1098 | 0 | 0 | 0 | 0 | 0 | 0 | 0 | 0 | 0 | 0 | 0 | 0 | 0 | 0 | 0 | 0 | 0 | 0 | 0 | 0 | 0 | 0 | 0 | 0 | 0 | 0 | 0 | 0 | 0 | 0 | 0 | 0 | 0 | 0 | 0 | 0 | 0 | 0 | 0 | 0 | 0 | 0 | 0 | 0 | 0
1.2.1.1 | Реконструкция ТП-10/0,4 кВ № 9-15-8 в СОТ «Соловьиная роща» в мкр. «Зеленая зона» г. Югорск (замена силового трансформатора мощностью 160 кВА на силовой трансформатор 400 кВА) | P_РТПЮ-1038 | 0 | 1.8567 | 0.4 | 0 | 0 | 0 | 0 | 0 | 1 | 0 | 0 | 0 | 0 | 0 | 0 | 0 | 0 | 0 | 0 | 0 | 0 | 0 | 0 | 0 | 0 | 0 | 0 | 0 | 0 | 0 | 0 | 0 | 0 | 0 | 0 | 0 | 0 | 1.8567 | 0.4 | 0 | 0 | 0 | 0 | 0 | 1
1.2.1.1 | Реконструкция ТП-10/0,4 кВ № 9-15-9 в СНТ «Солнышко» в мкр. «Зеленая зона» г. Югорск (замена силового трансформатора мощностью 250 кВА на силовой трансформатор 400 кВА) | P_РЮ-1030 | 0 | 1.8389 | 0.4 | 0 | 0 | 0 | 0 | 0 | 1 | 0 | 0 | 0 | 0 | 0 | 0 | 0 | 0 | 0 | 0 | 0 | 0 | 0 | 0 | 0 | 0 | 0 | 0 | 0 | 0 | 0 | 0 | 0 | 0 | 0 | 0 | 0 | 0 | 1.8389 | 0.4 | 0 | 0 | 0 | 0 | 0 | 1
1.2.1.2 | Модернизация, техническое перевооружение трансформаторных и иных подстанций, распределительных пунктов, всего, в том числе: | Г | 0 | 0 | 0 | 0 | 0 | 0 | 0 | 0 | 0 | 0 | 0 | 0 | 0 | 0 | 0 | 0 | 0 | 0 | 0 | 0 | 0 | 0 | 0 | 0 | 0 | 0 | 0 | 0 | 0 | 0 | 0 | 0 | 0 | 0 | 0 | 0 | 0 | 0 | 0 | 0 | 0 | 0 | 0 | 0 | 0
1.2.1.2 | Модернизация ПС 10/35 Фарада в п.г.т. Кондинское Кондинского района | M_РКн-0631 | 0 | 0 | 0 | 0 | 0 | 0 | 0 | 0 | 0 | 0 | 0 | 0 | 0 | 0 | 0 | 0 | 0 | 0 | 0 | 0 | 0 | 0 | 0 | 0 | 0 | 0 | 0 | 0 | 0 | 0 | 0 | 0 | 0 | 0 | 0 | 0 | 0 | 0 | 0 | 0 | 0 | 0 | 0 | 0 | 0
1.2.1.2 | Модернизация ПС 35/10 Тесла в п.г.т. Кондинское Кондинского района | M_РКн-0632 | 0 | 0 | 0 | 0 | 0 | 0 | 0 | 0 | 0 | 0 | 0 | 0 | 0 | 0 | 0 | 0 | 0 | 0 | 0 | 0 | 0 | 0 | 0 | 0 | 0 | 0 | 0 | 0 | 0 | 0 | 0 | 0 | 0 | 0 | 0 | 0 | 0 | 0 | 0 | 0 | 0 | 0 | 0 | 0 | 0
1.2.1.2 | Модернизация РУ-10кВ и РУ-0,4кВ ЦРП№2-8 в г. Когалым | L_РКг-0504 | 0 | 0 | 0 | 0 | 0 | 0 | 0 | 0 | 0 | 0 | 0 | 0 | 0 | 0 | 0 | 0 | 0 | 0 | 0 | 0 | 0 | 0 | 0 | 0 | 0 | 0 | 0 | 0 | 0 | 0 | 0 | 0 | 0 | 0 | 0 | 0 | 0 | 0 | 0 | 0 | 0 | 0 | 0 | 0 | 0
1.2.1.2 | Модернизация устройств РЗА на ПС 110 кВ "МДФ" Кондинского района (замена устройств РЗА) | M_РКн-0643 | 0 | 0 | 0 | 0 | 0 | 0 | 0 | 0 | 0 | 0 | 0 | 0 | 0 | 0 | 0 | 0 | 0 | 0 | 0 | 0 | 0 | 0 | 0 | 0 | 0 | 0 | 0 | 0 | 0 | 0 | 0 | 0 | 0 | 0 | 0 | 0 | 0 | 0 | 0 | 0 | 0 | 0 | 0 | 0 | 0
1.2.1.2 | Модернизация электрооборудования РУ-0,4кВ ТП№2-47 в г. Когалым | M_РКг-0614 | 0 | 0 | 0 | 0 | 0 | 0 | 0 | 0 | 0 | 0 | 0 | 0 | 0 | 0 | 0 | 0 | 0 | 0 | 0 | 0 | 0 | 0 | 0 | 0 | 0 | 0 | 0 | 0 | 7.0458 | 0 | 0 | 0 | 0 | 0 | 0 | 15 | 0 | 7.0458 | 0 | 0 | 0 | 0 | 0 | 0 | 15
1.2.1.2 | Модернизация электрооборудования РУ-0,4кВ ТП№2-48 в г. Когалым | M_РКг-0615 | 0 | 0 | 0 | 0 | 0 | 0 | 0 | 0 | 0 | 0 | 0 | 0 | 0 | 0 | 0 | 0 | 0 | 0 | 0 | 0 | 0 | 0 | 0 | 0 | 0 | 0 | 0 | 0 | 5.9233 | 1.26 | 0 | 0 | 0 | 0 | 0 | 0 | 0 | 5.9233 | 1.26 | 0 | 0 | 0 | 0 | 0 | 0
1.2.1.2 | Модернизация электрооборудования РУ-0,4кВ ТП№2-53 в г. Когалым | M_РКг-0616 | 0 | 0 | 0 | 0 | 0 | 0 | 0 | 0 | 0 | 0 | 0 | 0 | 0 | 0 | 0 | 0 | 0 | 0 | 0 | 0 | 0 | 0 | 0 | 0 | 0 | 0 | 0 | 0 | 4.0293 | 0 | 0 | 0 | 0 | 0 | 0 | 13 | 0 | 4.0293 | 0 | 0 | 0 | 0 | 0 | 0 | 13
1.2.1.2 | Модернизация электрооборудования РУ-10кВ и РУ-0,4кВ ТП№2-1 в г. Когалым | M_РКг-0613 | 0 | 0 | 0 | 0 | 0 | 0 | 0 | 0 | 0 | 0 | 0 | 0 | 0 | 0 | 0 | 0 | 0 | 0 | 0 | 0 | 0 | 0 | 0 | 0 | 0 | 0 | 0 | 0 | 5.9287 | 0 | 0 | 0 | 0 | 0 | 0 | 22 | 0 | 5.9287 | 0 | 0 | 0 | 0 | 0 | 0 | 22
1.2.1.2 | Модернизация электрооборудования РУ-10кВ и РУ-0,4кВ ЦРП№2-13 в г. Когалым | M_РКг-0611 | 0 | 0 | 0 | 0 | 0 | 0 | 0 | 0 | 0 | 0 | 0 | 0 | 0 | 0 | 0 | 0 | 0 | 0 | 0 | 0 | 0 | 0 | 0 | 0 | 0 | 0 | 0 | 0 | 0 | 0 | 0 | 0 | 0 | 0 | 0 | 0 | 0 | 0 | 0 | 0 | 0 | 0 | 0 | 0 | 0
1.2.1.2 | Модернизация электрооборудования РУ-10кВ ТП№2-72 в г. Когалым | M_РКг-0612 | 0 | 0 | 0 | 0 | 0 | 0 | 0 | 0 | 0 | 0 | 0 | 0 | 0 | 0 | 0 | 0 | 0 | 0 | 0 | 0 | 0 | 0 | 0 | 0 | 0 | 0 | 0 | 0 | 3.9793 | 0 | 0 | 0 | 0 | 0 | 0 | 9 | 0 | 3.9793 | 0 | 0 | 0 | 0 | 0 | 0 | 9
1.2.1.2 | Модернизация электрооборудования РУ-10кВ ЦРП№2-11 в г. Когалым | M_РКг-0610 | 0 | 0 | 0 | 0 | 0 | 0 | 0 | 0 | 0 | 0 | 0 | 0 | 0 | 0 | 0 | 0 | 0 | 0 | 0 | 0 | 0 | 0 | 0 | 0 | 0 | 0 | 0 | 0 | 0 | 0 | 0 | 0 | 0 | 0 | 0 | 0 | 0 | 0 | 0 | 0 | 0 | 0 | 0 | 0 | 0
1.2.1.2 | Реконструкция КТП №10-5П2 "РММ" в с.п. Полноват Белоярского района (ТП 10/0,4 кВ мощностью 0,25 МВА взамен существующей ТП 10/0,4 кВ) | P_РБл-1161 | 0 | 0 | 0 | 0 | 0 | 0 | 0 | 0 | 0 | 0 | 0 | 0 | 0 | 0 | 0 | 0 | 0 | 0 | 0 | 0 | 0 | 0 | 0 | 0 | 0 | 0 | 0 | 0 | 0 | 0 | 0 | 0 | 0 | 0 | 0 | 0 | 0 | 0 | 0 | 0 | 0 | 0 | 0 | 0 | 0
1.2.1.2 | Реконструкция ТП № 5-1720 в г. Нягань (ТП 10/0,4 кВ мощностью 0,63 МВА взамен существующей ТП 10/0,4 кВ) | P_РНг-1166 | 0 | 0 | 0 | 0 | 0 | 0 | 0 | 0 | 0 | 0 | 0 | 0 | 0 | 0 | 0 | 0 | 0 | 0 | 0 | 0 | 0 | 0 | 0 | 0 | 0 | 0 | 0 | 0 | 0 | 0 | 0 | 0 | 0 | 0 | 0 | 0 | 0 | 0 | 0 | 0 | 0 | 0 | 0 | 0 | 0
1.2.1.2 | Реконструкция ТП-6/0,4 кВ №11-2089, инв. №000007760 в п. Игрим Березовского района (КТП-6/0,4 кВ 1х250 кВА - 1 шт.) | P_РБр-1148 | 0 | 0 | 0 | 0 | 0 | 0 | 0 | 0 | 0 | 0 | 0 | 0 | 0 | 0 | 0 | 0 | 0 | 0 | 0 | 0 | 0 | 0 | 0 | 0 | 0 | 0 | 0 | 0 | 0 | 0 | 0 | 0 | 0 | 0 | 0 | 0 | 0 | 0 | 0 | 0 | 0 | 0 | 0 | 0 | 0
1.2.1.2 | Реконструкция ТП-6/0,4 кВ №11-2092, инв. №000007756 в п. Игрим Березовского района (ТП 10/0,4 кВ мощностью 0,25 МВА взамен существующей ТП 10/0,4 кВ) | P_РБр-1195 | 0 | 0 | 0 | 0 | 0 | 0 | 0 | 0 | 0 | 0 | 0 | 0 | 0 | 0 | 0 | 0 | 0 | 0 | 0 | 0 | 0 | 0 | 0 | 0 | 0 | 0 | 0 | 0 | 0 | 0 | 0 | 0 | 0 | 0 | 0 | 0 | 0 | 0 | 0 | 0 | 0 | 0 | 0 | 0 | 0
1.2.2 | Реконструкция, модернизация, техническое перевооружение линий электропередачи, всего, в том числе: | Г | 0 | 0 | 0 | 0 | 0 | 0 | 0 | 0 | 0 | 0 | 0 | 0 | 0 | 0 | 0 | 0 | 0 | 0 | 0 | 3.2177 | 0 | 0 | 0.307 | 0 | 0 | 0 | 0 | 0 | 68.0674 | 0 | 0 | 8.473 | 0 | 0 | 0 | 4 | 0 | 71.2851 | 0 | 0 | 8.78 | 0 | 0 | 0 | 4
1.2.2.1 | Реконструкция линий электропередачи, всего, в том числе: | Г | 0 | 0 | 0 | 0 | 0 | 0 | 0 | 0 | 0 | 0 | 0 | 0 | 0 | 0 | 0 | 0 | 0 | 0 | 0 | 3.2177 | 0 | 0 | 0.307 | 0 | 0 | 0 | 0 | 0 | 64.6397 | 0 | 0 | 8.473 | 0 | 0 | 0 | 0 | 0 | 67.8574 | 0 | 0 | 8.78 | 0 | 0 | 0 | 0
1.2.2.1 | Реконструкция ВЛ-0,4 кВ ф. 5 от ТП № 16-029, ВЛ-0,4 кВ ф. 4 и ф. 12 от ТП № 16-066 в г. Советский (замена провода на участке линии ориентировочной протяженностью 1,920 км с заменой деревяных опор на ж/б) | P_РСв-1181 | 0 | 0 | 0 | 0 | 0 | 0 | 0 | 0 | 0 | 0 | 0 | 0 | 0 | 0 | 0 | 0 | 0 | 0 | 0 | 0 | 0 | 0 | 0 | 0 | 0 | 0 | 0 | 0 | 0 | 0 | 0 | 0 | 0 | 0 | 0 | 0 | 0 | 0 | 0 | 0 | 0 | 0 | 0 | 0 | 0
1.2.2.1 | Реконструкция ВЛ-0,4 кВ ф. Вокзальная от ТП № 16-208 км в пгт. Пионерский Советского района (замена провода на участке линии ориентировочной протяженностью 0,640 км с заменой деревяных опор на ж/б) | P_РСв-1180 | 0 | 0 | 0 | 0 | 0 | 0 | 0 | 0 | 0 | 0 | 0 | 0 | 0 | 0 | 0 | 0 | 0 | 0 | 0 | 0 | 0 | 0 | 0 | 0 | 0 | 0 | 0 | 0 | 0 | 0 | 0 | 0 | 0 | 0 | 0 | 0 | 0 | 0 | 0 | 0 | 0 | 0 | 0 | 0 | 0
1.2.2.1 | Реконструкция ВЛ-0,4 кВ ф. Новый от ТП № 16-206 в пгт. Пионерский Советского района (замена провода АС на СИП ориентировочной протяженностью 0,620 км с заменой деревяных опор на ж/б) | P_РСв-1178 | 0 | 0 | 0 | 0 | 0 | 0 | 0 | 0 | 0 | 0 | 0 | 0 | 0 | 0 | 0 | 0 | 0 | 0 | 0 | 0 | 0 | 0 | 0 | 0 | 0 | 0 | 0 | 0 | 0 | 0 | 0 | 0 | 0 | 0 | 0 | 0 | 0 | 0 | 0 | 0 | 0 | 0 | 0 | 0 | 0
1.2.2.1 | Реконструкция ВЛ-6 кВ ф. №27 ЦРП "ВОС" в г. Белоярский (замена провода АС на СИП ориентировочной протяженностью 0,885 км) | P_РБл-1160 | 0 | 0 | 0 | 0 | 0 | 0 | 0 | 0 | 0 | 0 | 0 | 0 | 0 | 0 | 0 | 0 | 0 | 0 | 0 | 0 | 0 | 0 | 0 | 0 | 0 | 0 | 0 | 0 | 0 | 0 | 0 | 0 | 0 | 0 | 0 | 0 | 0 | 0 | 0 | 0 | 0 | 0 | 0 | 0 | 0
1.2.2.1 | Реконструкция ВЛЗ-20 кВ "Устрем" д. Устрем Березовского района (Монтаж РЛНД - 2 шт., монтаж изоляторов) | P_РБр-1159 | 0 | 0 | 0 | 0 | 0 | 0 | 0 | 0 | 0 | 0 | 0 | 0 | 0 | 0 | 0 | 0 | 0 | 0 | 0 | 0 | 0 | 0 | 0 | 0 | 0 | 0 | 0 | 0 | 0 | 0 | 0 | 0 | 0 | 0 | 0 | 0 | 0 | 0 | 0 | 0 | 0 | 0 | 0 | 0 | 0
1.2.2.1 | Реконструкция ВЛИ-0,4 кВ ф. Коммунистическая от ТП № 16-203 в пгт. Пионерский Советского района (замена провода на участке линии ориентировочной протяженностью 0,685 км с заменой деревяных опор на ж/б) | P_РСв-1179 | 0 | 0 | 0 | 0 | 0 | 0 | 0 | 0 | 0 | 0 | 0 | 0 | 0 | 0 | 0 | 0 | 0 | 0 | 0 | 0 | 0 | 0 | 0 | 0 | 0 | 0 | 0 | 0 | 0 | 0 | 0 | 0 | 0 | 0 | 0 | 0 | 0 | 0 | 0 | 0 | 0 | 0 | 0 | 0 | 0
1.2.2.1 | Реконструкция ЛЭП-0,4 для электроснабжения морга БУ НОБ в г. Нягань | N_РНг-0794 | 0 | 0 | 0 | 0 | 0 | 0 | 0 | 0 | 0 | 0 | 0 | 0 | 0 | 0 | 0 | 0 | 0 | 0 | 0 | 0 | 0 | 0 | 0 | 0 | 0 | 0 | 0 | 0 | 0 | 0 | 0 | 0 | 0 | 0 | 0 | 0 | 0 | 0 | 0 | 0 | 0 | 0 | 0 | 0 | 0
1.2.2.1 | Реконструкция ЛЭП-0,4 кВ фидер "Общежитие" КТП №12-601 в пгт. Куминский Кондинского района (ЛЭП-0,4 кВ ориентировочной протяженностью 0,57 км) | P_РКн-1157 | 0 | 0 | 0 | 0 | 0 | 0 | 0 | 0 | 0 | 0 | 0 | 0 | 0 | 0 | 0 | 0 | 0 | 0 | 0 | 0 | 0 | 0 | 0 | 0 | 0 | 0 | 0 | 0 | 0 | 0 | 0 | 0 | 0 | 0 | 0 | 0 | 0 | 0 | 0 | 0 | 0 | 0 | 0 | 0 | 0
1.2.2.1 | Реконструкция ЛЭП-0,4 кВ фидер "Промзона" КТП №12-601 в пгт. Куминский Кондинского района (ЛЭП-0,4 кВ ориентировочной протяженностью 0,7 км) | P_РКн-1158 | 0 | 0 | 0 | 0 | 0 | 0 | 0 | 0 | 0 | 0 | 0 | 0 | 0 | 0 | 0 | 0 | 0 | 0 | 0 | 0 | 0 | 0 | 0 | 0 | 0 | 0 | 0 | 0 | 0 | 0 | 0 | 0 | 0 | 0 | 0 | 0 | 0 | 0 | 0 | 0 | 0 | 0 | 0 | 0 | 0
1.2.2.1 | Реконструкция ЛЭП-10 кВ ф. «16МКР», ф. «ПМК3-1» от ПС «Хвойная», ТП-10/0,4 кВ №9-6-8, ТП-10/0,4 кВ №9-6-3 в Югорск (замена КТП-10/0,4 кВ - 2 шт., замена провода АС на СИП протяж. 5,62 км, ЛЭП-10 кВ ор. протяж. 8,270 км) | P_РСв-1165 | 0 | 0 | 0 | 0 | 0 | 0 | 0 | 0 | 0 | 0 | 0 | 0 | 0 | 0 | 0 | 0 | 0 | 0 | 0 | 0 | 0 | 0 | 0 | 0 | 0 | 0 | 0 | 0 | 0 | 0 | 0 | 0 | 0 | 0 | 0 | 0 | 0 | 0 | 0 | 0 | 0 | 0 | 0 | 0 | 0
1.2.2.1 | Реконструкция ЛЭП-10 кВ ф. «Нижний склад», ф. «Лесокомбинат», ф. «Лесозавод» от ПС «Геологическая», ТП-10/0,4 кВ №9-14-7 в Югорск (замена КТП-10/0,4 кВ -1 шт., замена провода АС на СИП протяженностью 10,86 км, ЛЭП-10 кВ ориентир. протяжен. 11,69 км) | P_РСв-1164 | 0 | 0 | 0 | 0 | 0 | 0 | 0 | 0 | 0 | 0 | 0 | 0 | 0 | 0 | 0 | 0 | 0 | 0 | 0 | 0 | 0 | 0 | 0 | 0 | 0 | 0 | 0 | 0 | 0 | 0 | 0 | 0 | 0 | 0 | 0 | 0 | 0 | 0 | 0 | 0 | 0 | 0 | 0 | 0 | 0
1.2.2.1 | Реконструкция ЛЭП 10 кВ на участках ЦРП№2-4 – КТП-3 – КТП-4 (Замена провода и опор ВЛ-10 кВ - 1,99 км, замена КЛ-10 кВ - 0,15 км) в г. Когалым | H_СКг-0165 | 0 | 0 | 0 | 0 | 0 | 0 | 0 | 0 | 0 | 0 | 0 | 0 | 0 | 0 | 0 | 0 | 0 | 0 | 0 | 0 | 0 | 0 | 0 | 0 | 0 | 0 | 0 | 0 | 0 | 0 | 0 | 0 | 0 | 0 | 0 | 0 | 0 | 0 | 0 | 0 | 0 | 0 | 0 | 0 | 0
1.2.2.1 | Реконструкция ЛЭП-6 кВ на участке от ПС-35/6 кВ №35 до ЦРП-13 (Замена 2КЛ-6 кВ - 1,9 км, взамен существующей КЛ-6 кВ) в п. Пионерный г. Когалым | H_СКг-0163 | 0 | 0 | 0 | 0 | 0 | 0 | 0 | 0 | 0 | 0 | 0 | 0 | 0 | 0 | 0 | 0 | 0 | 0 | 0 | 0 | 0 | 0 | 0 | 0 | 0 | 0 | 0 | 0 | 18.2136 | 0 | 0 | 3.57 | 0 | 0 | 0 | 0 | 0 | 18.2136 | 0 | 0 | 3.57 | 0 | 0 | 0 | 0
1.2.2.1 | Реконструкция сетей электроснабжения 10-0,4 кВ, ТП-10/0,4 кВ (Замена КТП-10/0,4 кВ - 9 шт, ЛЭП-10 кВ - 4,26 км, ЛЭП-0,4 кВ - 8,38 км) в п. Агириш 1, 2 очередь | G_ССв-0180 | 0 | 0 | 0 | 0 | 0 | 0 | 0 | 0 | 0 | 0 | 0 | 0 | 0 | 0 | 0 | 0 | 0 | 0 | 0 | 0 | 0 | 0 | 0 | 0 | 0 | 0 | 0 | 0 | 0 | 0 | 0 | 0 | 0 | 0 | 0 | 0 | 0 | 0 | 0 | 0 | 0 | 0 | 0 | 0 | 0
1.2.2.1 | Реконструкция ЛЭП-35 кВ на участке от ПС 110 кВ ГИБДД (Замена КЛ-35 кВ - 2,81 км, монтаж портала 35 кВ - 1 шт.) в Ханты-Мансийском районе | O_РХмр-0957 | 0 | 0 | 0 | 0 | 0 | 0 | 0 | 0 | 0 | 0 | 0 | 0 | 0 | 0 | 0 | 0 | 0 | 0 | 0 | 0 | 0 | 0 | 0 | 0 | 0 | 0 | 0 | 0 | 31.7675 | 0 | 0 | 2.736 | 0 | 0 | 0 | 0 | 0 | 31.7675 | 0 | 0 | 2.736 | 0 | 0 | 0 | 0
1.2.2.1 | Реконструкция ЛЭП-0,4 кВ на участке 1-го и 2-го ввода КТП №10-9 (Замена КЛ-0,4 кВ - 0,18 км) в г. Белоярский | N_СБл-0776 | 0 | 0 | 0 | 0 | 0 | 0 | 0 | 0 | 0 | 0 | 0 | 0 | 0 | 0 | 0 | 0 | 0 | 0 | 0 | 0 | 0 | 0 | 0 | 0 | 0 | 0 | 0 | 0 | 0 | 0 | 0 | 0 | 0 | 0 | 0 | 0 | 0 | 0 | 0 | 0 | 0 | 0 | 0 | 0 | 0
1.2.2.1 | Реконструкция КЛ-0,4 кВ ф. "Бакинская 11,13" (Замена КЛ-0,4 кВ - 0,2 км, взамен существующих КЛ-0,4 кВ) в г. Когалым | M_СКг-0622 | 0 | 0 | 0 | 0 | 0 | 0 | 0 | 0 | 0 | 0 | 0 | 0 | 0 | 0 | 0 | 0 | 0 | 0 | 0 | 1.519 | 0 | 0 | 0.13 | 0 | 0 | 0 | 0 | 0 | 0 | 0 | 0 | 0 | 0 | 0 | 0 | 0 | 0 | 1.519 | 0 | 0 | 0.13 | 0 | 0 | 0 | 0
1.2.2.1 | Реконструкция КЛ-0,4 кВ ф. "Бакинская 21,15" (Замена КЛ-0,4 кВ - 0,2 км, взамен существующих КЛ-0,4 кВ) в г. Когалым | M_СКг-0623 | 0 | 0 | 0 | 0 | 0 | 0 | 0 | 0 | 0 | 0 | 0 | 0 | 0 | 0 | 0 | 0 | 0 | 0 | 0 | 1.6986 | 0 | 0 | 0.177 | 0 | 0 | 0 | 0 | 0 | 0 | 0 | 0 | 0 | 0 | 0 | 0 | 0 | 0 | 1.6986 | 0 | 0 | 0.177 | 0 | 0 | 0 | 0
1.2.2.1 | Реконструкция КЛ-10 кВ на участке от ТП 10/0,4 кВ №2-11 до ТП 10/0,4 кВ №2-31 (Замена КЛ-10 кВ - 0,6 км, взамен существующей КЛ-10 кВ) в г. Когалым | M_СКг-0621 | 0 | 0 | 0 | 0 | 0 | 0 | 0 | 0 | 0 | 0 | 0 | 0 | 0 | 0 | 0 | 0 | 0 | 0 | 0 | 0 | 0 | 0 | 0 | 0 | 0 | 0 | 0 | 0 | 5.0171 | 0 | 0 | 0.281 | 0 | 0 | 0 | 0 | 0 | 5.0171 | 0 | 0 | 0.281 | 0 | 0 | 0 | 0
1.2.2.1 | Реконструкция КЛ-10 кВ на участке от ТП 10/0,4 кВ №2-13 до ТП 10/0,4 кВ №2-16 (Замена КЛ-10 кВ - 0,7 км, взамен существующих КЛ-10 кВ) в г. Когалым | M_СКг-0619 | 0 | 0 | 0 | 0 | 0 | 0 | 0 | 0 | 0 | 0 | 0 | 0 | 0 | 0 | 0 | 0 | 0 | 0 | 0 | 0 | 0 | 0 | 0 | 0 | 0 | 0 | 0 | 0 | 6.0606 | 0 | 0 | 0.598 | 0 | 0 | 0 | 0 | 0 | 6.0606 | 0 | 0 | 0.598 | 0 | 0 | 0 | 0
1.2.2.1 | Реконструкция КЛ-10 кВ на участке от ТП 10/0,4 кВ №2-59 до ТП 10/0,4 кВ №2-61 (Замена КЛ-10 кВ - 1,7 км, взамен существующей КЛ-10 кВ) в г. Когалым | M_СКг-0620 | 0 | 0 | 0 | 0 | 0 | 0 | 0 | 0 | 0 | 0 | 0 | 0 | 0 | 0 | 0 | 0 | 0 | 0 | 0 | 0 | 0 | 0 | 0 | 0 | 0 | 0 | 0 | 0 | 3.5808 | 0 | 0 | 1.288 | 0 | 0 | 0 | 0 | 0 | 3.5808 | 0 | 0 | 1.288 | 0 | 0 | 0 | 0
1.2.2.2 | Модернизация, техническое перевооружение линий электропередачи, всего, в том числе: | Г | 0 | 0 | 0 | 0 | 0 | 0 | 0 | 0 | 0 | 0 | 0 | 0 | 0 | 0 | 0 | 0 | 0 | 0 | 0 | 0 | 0 | 0 | 0 | 0 | 0 | 0 | 0 | 0 | 3.4278 | 0 | 0 | 0 | 0 | 0 | 0 | 4 | 0 | 3.4278 | 0 | 0 | 0 | 0 | 0 | 0 | 4
1.2.2.2 | Модернизация ВЛЗ-20 кВ ф. №3 Шайтанка, ф. №7 Пугоры (Монтаж высоковольтных модулей определения мест повреждения – 4 шт.) | O_ПБр-1002 | 0 | 0 | 0 | 0 | 0 | 0 | 0 | 0 | 0 | 0 | 0 | 0 | 0 | 0 | 0 | 0 | 0 | 0 | 0 | 0 | 0 | 0 | 0 | 0 | 0 | 0 | 0 | 0 | 3.4278 | 0 | 0 | 0 | 0 | 0 | 0 | 4 | 0 | 3.4278 | 0 | 0 | 0 | 0 | 0 | 0 | 4
1.2.2.2 | Модернизация ВЛЗ 10 кВ ф. «Пырьях-Кышик» ТП-20/10 кВ № 18-4041 в с. Кышик Ханты-Мансийского района (Монтаж вольтодобавочных трансформаторов - 3 шт) | P_РХмр-1218 | 0 | 0 | 0 | 0 | 0 | 0 | 0 | 0 | 0 | 0 | 0 | 0 | 0 | 0 | 0 | 0 | 0 | 0 | 0 | 0 | 0 | 0 | 0 | 0 | 0 | 0 | 0 | 0 | 0 | 0 | 0 | 0 | 0 | 0 | 0 | 0 | 0 | 0 | 0 | 0 | 0 | 0 | 0 | 0 | 0
1.2.2.2 | Модернизация ВЛЗ 10 кВ ф. «Пырьях-Нялино» ТП-20/10 кВ № 18-4041 в с. Нялино Ханты-Мансийского района (Монтаж вольтодобавочных трансформаторов - 3 шт) | P_РХмр-1219 | 0 | 0 | 0 | 0 | 0 | 0 | 0 | 0 | 0 | 0 | 0 | 0 | 0 | 0 | 0 | 0 | 0 | 0 | 0 | 0 | 0 | 0 | 0 | 0 | 0 | 0 | 0 | 0 | 0 | 0 | 0 | 0 | 0 | 0 | 0 | 0 | 0 | 0 | 0 | 0 | 0 | 0 | 0 | 0 | 0
1.2.2.2 | Монтаж пункта повышения напряжения на двухцепной ВЛЗ-10 кВ «Кедровое», «Болчары» мощностью 2*4000 кВА в селе Болчары Кондинского района | M_ПКн-0599 | 0 | 0 | 0 | 0 | 0 | 0 | 0 | 0 | 0 | 0 | 0 | 0 | 0 | 0 | 0 | 0 | 0 | 0 | 0 | 0 | 0 | 0 | 0 | 0 | 0 | 0 | 0 | 0 | 0 | 0 | 0 | 0 | 0 | 0 | 0 | 0 | 0 | 0 | 0 | 0 | 0 | 0 | 0 | 0 | 0
1.2.3 | Развитие и модернизация учета электрической энергии (мощности), всего, в том числе: | Г | 0 | 23.7362 | 0 | 0 | 0 | 0 | 0 | 674 | 0 | 0 | 25.5914 | 0 | 0 | 0 | 0 | 0 | 627 | 0 | 0 | 25.5914 | 0 | 0 | 0 | 0 | 0 | 628 | 0 | 0 | 25.8475 | 0 | 0 | 0 | 0 | 0 | 639 | 0 | 0 | 100.7665 | 0 | 0 | 0 | 0 | 0 | 2568 | 0
1.2.3.1 | Установка приборов учета, класс напряжения 0,22 (0,4) кВ, всего, в том числе: | Г | 0 | 17.8735 | 0 | 0 | 0 | 0 | 0 | 448 | 0 | 0 | 20.3429 | 0 | 0 | 0 | 0 | 0 | 423 | 0 | 0 | 20.3429 | 0 | 0 | 0 | 0 | 0 | 425 | 0 | 0 | 20.3429 | 0 | 0 | 0 | 0 | 0 | 426 | 0 | 0 | 78.9022 | 0 | 0 | 0 | 0 | 0 | 1722 | 0
1.2.3.1 | Создание точек учета розничного рынка электроэнергии Белоярского района | K_ПУХМАО-0418 | 0 | 0.91096 | 0 | 0 | 0 | 0 | 0 | 42 | 0 | 0 | 0.50891 | 0 | 0 | 0 | 0 | 0 | 24 | 0 | 0 | 0.50891 | 0 | 0 | 0 | 0 | 0 | 24 | 0 | 0 | 0.50891 | 0 | 0 | 0 | 0 | 0 | 23 | 0 | 0 | 2.4377 | 0 | 0 | 0 | 0 | 0 | 113 | 0
1.2.3.1 | Создание точек учета розничного рынка электроэнергии Березовского района | J_ПУХМАО-0279 | 0 | 2.9307 | 0 | 0 | 0 | 0 | 0 | 109 | 0 | 0 | 2.0293 | 0 | 0 | 0 | 0 | 0 | 77 | 0 | 0 | 2.0293 | 0 | 0 | 0 | 0 | 0 | 77 | 0 | 0 | 2.0293 | 0 | 0 | 0 | 0 | 0 | 77 | 0 | 0 | 9.0187 | 0 | 0 | 0 | 0 | 0 | 340 | 0
1.2.3.1 | Создание точек учета розничного рынка электроэнергии г. Когалым | L_ПУХМАО-0502 | 0 | 0.45839 | 0 | 0 | 0 | 0 | 0 | 16 | 0 | 0 | 1.0977 | 0 | 0 | 0 | 0 | 0 | 38 | 0 | 0 | 1.0977 | 0 | 0 | 0 | 0 | 0 | 39 | 0 | 0 | 1.0977 | 0 | 0 | 0 | 0 | 0 | 39 | 0 | 0 | 3.7514 | 0 | 0 | 0 | 0 | 0 | 132 | 0
1.2.3.1 | Создание точек учета розничного рынка электроэнергии г. Нягань | J_ПУХМАО-0278 | 0 | 3.341 | 0 | 0 | 0 | 0 | 0 | 103 | 0 | 0 | 3.3658 | 0 | 0 | 0 | 0 | 0 | 103 | 0 | 0 | 3.3658 | 0 | 0 | 0 | 0 | 0 | 103 | 0 | 0 | 3.3658 | 0 | 0 | 0 | 0 | 0 | 104 | 0 | 0 | 13.4385 | 0 | 0 | 0 | 0 | 0 | 413 | 0
1.2.3.1 | Создание точек учета розничного рынка электроэнергии г. Югорск | J_ПУХМАО-0277 | 0 | 2.6685 | 0 | 0 | 0 | 0 | 0 | 59 | 0 | 0 | 3.3017 | 0 | 0 | 0 | 0 | 0 | 73 | 0 | 0 | 3.3017 | 0 | 0 | 0 | 0 | 0 | 74 | 0 | 0 | 3.3017 | 0 | 0 | 0 | 0 | 0 | 74 | 0 | 0 | 12.5735 | 0 | 0 | 0 | 0 | 0 | 280 | 0
1.2.3.1 | Создание точек учета розничного рынка электроэнергии Кондинского района | L_ПУХМАО-0500 | 0 | 1.5893 | 0 | 0 | 0 | 0 | 0 | 19 | 0 | 0 | 3.0257 | 0 | 0 | 0 | 0 | 0 | 35 | 0 | 0 | 3.0257 | 0 | 0 | 0 | 0 | 0 | 35 | 0 | 0 | 3.0257 | 0 | 0 | 0 | 0 | 0 | 35 | 0 | 0 | 10.6663 | 0 | 0 | 0 | 0 | 0 | 124 | 0
1.2.3.1 | Создание точек учета розничного рынка электроэнергии Советского района | K_ПУХМАО-0403 | 0 | 5.9747 | 0 | 0 | 0 | 0 | 0 | 100 | 0 | 0 | 3.7105 | 0 | 0 | 0 | 0 | 0 | 61 | 0 | 0 | 3.7105 | 0 | 0 | 0 | 0 | 0 | 61 | 0 | 0 | 3.7105 | 0 | 0 | 0 | 0 | 0 | 63 | 0 | 0 | 17.1061 | 0 | 0 | 0 | 0 | 0 | 285 | 0
1.2.3.1 | Создание точек учета розничного рынка электроэнергии Ханты-Мансийского района | L_ПУХМАО-0501 | 0 | 0 | 0 | 0 | 0 | 0 | 0 | 0 | 0 | 0 | 3.3033 | 0 | 0 | 0 | 0 | 0 | 12 | 0 | 0 | 3.3033 | 0 | 0 | 0 | 0 | 0 | 12 | 0 | 0 | 3.3033 | 0 | 0 | 0 | 0 | 0 | 11 | 0 | 0 | 9.91 | 0 | 0 | 0 | 0 | 0 | 35 | 0
1.2.3.2 | Установка приборов учета, класс напряжения 6 (10) кВ, всего, в том числе: | Г | 0 | 0 | 0 | 0 | 0 | 0 | 0 | 0 | 0 | 0 | 0 | 0 | 0 | 0 | 0 | 0 | 0 | 0 | 0 | 0 | 0 | 0 | 0 | 0 | 0 | 0 | 0 | 0 | 0 | 0 | 0 | 0 | 0 | 0 | 0 | 0 | 0 | 0 | 0 | 0 | 0 | 0 | 0 | 0 | 0
1.2.3.3 | Установка приборов учета, класс напряжения 35 кВ, всего, в том числе: | Г | 0 | 0 | 0 | 0 | 0 | 0 | 0 | 0 | 0 | 0 | 0 | 0 | 0 | 0 | 0 | 0 | 0 | 0 | 0 | 0 | 0 | 0 | 0 | 0 | 0 | 0 | 0 | 0 | 0 | 0 | 0 | 0 | 0 | 0 | 0 | 0 | 0 | 0 | 0 | 0 | 0 | 0 | 0 | 0 | 0
1.2.3.4 | Установка приборов учета, класс напряжения 110 кВ и выше, всего, в том числе: | Г | 0 | 0 | 0 | 0 | 0 | 0 | 0 | 0 | 0 | 0 | 0 | 0 | 0 | 0 | 0 | 0 | 0 | 0 | 0 | 0 | 0 | 0 | 0 | 0 | 0 | 0 | 0 | 0 | 0 | 0 | 0 | 0 | 0 | 0 | 0 | 0 | 0 | 0 | 0 | 0 | 0 | 0 | 0 | 0 | 0
1.2.3.5 | Включение приборов учета в систему сбора и передачи данных, класс напряжения 0,22 (0,4) кВ, всего, в том числе: | Г | 0 | 5.8626 | 0 | 0 | 0 | 0 | 0 | 226 | 0 | 0 | 5.2485 | 0 | 0 | 0 | 0 | 0 | 204 | 0 | 0 | 5.2485 | 0 | 0 | 0 | 0 | 0 | 203 | 0 | 0 | 5.5047 | 0 | 0 | 0 | 0 | 0 | 213 | 0 | 0 | 21.8643 | 0 | 0 | 0 | 0 | 0 | 846 | 0
1.2.3.5 | Обеспечение коммерческого учета электрической энергии (мощности) по договорам на технологическое присоединение | L_ПУХМАО-0503 | 0 | 0.12586 | 0 | 0 | 0 | 0 | 0 | 5 | 0 | 0 | 0 | 0 | 0 | 0 | 0 | 0 | 0 | 0 | 0 | 0 | 0 | 0 | 0 | 0 | 0 | 0 | 0 | 0 | 0 | 0 | 0 | 0 | 0 | 0 | 0 | 0 | 0 | 0.12586 | 0 | 0 | 0 | 0 | 0 | 5 | 0
1.2.3.5 | Обеспечение коммерческого учета электрической энергии (мощности) по договорам на технологическое присоединение Белоярский район | N_ПУБл-0933 | 0 | 0.208 | 0 | 0 | 0 | 0 | 0 | 10 | 0 | 0 | 0.36028 | 0 | 0 | 0 | 0 | 0 | 17 | 0 | 0 | 0.36028 | 0 | 0 | 0 | 0 | 0 | 16 | 0 | 0 | 0.36028 | 0 | 0 | 0 | 0 | 0 | 17 | 0 | 0 | 1.2889 | 0 | 0 | 0 | 0 | 0 | 60 | 0
1.2.3.5 | Обеспечение коммерческого учета электрической энергии (мощности) по договорам на технологическое присоединение Берёзовский район | N_ПУБр-0934 | 0 | 0.65266 | 0 | 0 | 0 | 0 | 0 | 29 | 0 | 0 | 0 | 0 | 0 | 0 | 0 | 0 | 0 | 0 | 0 | 0 | 0 | 0 | 0 | 0 | 0 | 0 | 0 | 0 | 0 | 0 | 0 | 0 | 0 | 0 | 0 | 0 | 0 | 0.65266 | 0 | 0 | 0 | 0 | 0 | 29 | 0
1.2.3.5 | Обеспечение коммерческого учета электрической энергии (мощности) по договорам на технологическое присоединение г. Когалым | N_ПУКг-0935 | 0 | 1.3875 | 0 | 0 | 0 | 0 | 0 | 49 | 0 | 0 | 0 | 0 | 0 | 0 | 0 | 0 | 0 | 0 | 0 | 0 | 0 | 0 | 0 | 0 | 0 | 0 | 0 | 0 | 0 | 0 | 0 | 0 | 0 | 0 | 0 | 0 | 0 | 1.3875 | 0 | 0 | 0 | 0 | 0 | 49 | 0
1.2.3.5 | Обеспечение коммерческого учета электрической энергии (мощности) по договорам на технологическое присоединение г. Нягань | N_ПУНг-0937 | 0 | 0.50185 | 0 | 0 | 0 | 0 | 0 | 20 | 0 | 0 | 1.3922 | 0 | 0 | 0 | 0 | 0 | 54 | 0 | 0 | 1.3922 | 0 | 0 | 0 | 0 | 0 | 54 | 0 | 0 | 1.3922 | 0 | 0 | 0 | 0 | 0 | 54 | 0 | 0 | 4.6786 | 0 | 0 | 0 | 0 | 0 | 182 | 0
1.2.3.5 | Обеспечение коммерческого учета электрической энергии (мощности) по договорам на технологическое присоединение г. Сургут | N_ПУСг-0944 | 0 | 0 | 0 | 0 | 0 | 0 | 0 | 0 | 0 | 0 | 0 | 0 | 0 | 0 | 0 | 0 | 0 | 0 | 0 | 0 | 0 | 0 | 0 | 0 | 0 | 0 | 0 | 0 | 0.25612 | 0 | 0 | 0 | 0 | 0 | 10 | 0 | 0 | 0.25612 | 0 | 0 | 0 | 0 | 0 | 10 | 0
1.2.3.5 | Обеспечение коммерческого учета электрической энергии (мощности) по договорам на технологическое присоединение г. Югорск | N_ПУЮг-0932 | 0 | 0.85948 | 0 | 0 | 0 | 0 | 0 | 32 | 0 | 0 | 1.396 | 0 | 0 | 0 | 0 | 0 | 53 | 0 | 0 | 1.396 | 0 | 0 | 0 | 0 | 0 | 52 | 0 | 0 | 1.396 | 0 | 0 | 0 | 0 | 0 | 52 | 0 | 0 | 5.0475 | 0 | 0 | 0 | 0 | 0 | 189 | 0
1.2.3.5 | Обеспечение коммерческого учета электрической энергии (мощности) по договорам на технологическое присоединение Кондинский район | N_ПУКн-0936 | 0 | 0.66605 | 0 | 0 | 0 | 0 | 0 | 26 | 0 | 0 | 1.0177 | 0 | 0 | 0 | 0 | 0 | 40 | 0 | 0 | 1.0177 | 0 | 0 | 0 | 0 | 0 | 41 | 0 | 0 | 1.0177 | 0 | 0 | 0 | 0 | 0 | 40 | 0 | 0 | 3.7192 | 0 | 0 | 0 | 0 | 0 | 147 | 0
1.2.3.5 | Обеспечение коммерческого учета электрической энергии (мощности) по договорам на технологическое присоединение Советский район | N_ПУСв-0938 | 0 | 1.1856 | 0 | 0 | 0 | 0 | 0 | 45 | 0 | 0 | 1.0823 | 0 | 0 | 0 | 0 | 0 | 40 | 0 | 0 | 1.0823 | 0 | 0 | 0 | 0 | 0 | 40 | 0 | 0 | 1.0823 | 0 | 0 | 0 | 0 | 0 | 40 | 0 | 0 | 4.4324 | 0 | 0 | 0 | 0 | 0 | 165 | 0
1.2.3.5 | Обеспечение коммерческого учета электрической энергии (мощности) по договорам на технологическое присоединение Ханты-Мансийский район | N_ПУХмр-0939 | 0 | 0.27566 | 0 | 0 | 0 | 0 | 0 | 10 | 0 | 0 | 0 | 0 | 0 | 0 | 0 | 0 | 0 | 0 | 0 | 0 | 0 | 0 | 0 | 0 | 0 | 0 | 0 | 0 | 0 | 0 | 0 | 0 | 0 | 0 | 0 | 0 | 0 | 0.27566 | 0 | 0 | 0 | 0 | 0 | 10 | 0
1.2.3.6 | Включение приборов учета в систему сбора и передачи данных, класс напряжения 6 (10) кВ, всего, в том числе: | Г | 0 | 0 | 0 | 0 | 0 | 0 | 0 | 0 | 0 | 0 | 0 | 0 | 0 | 0 | 0 | 0 | 0 | 0 | 0 | 0 | 0 | 0 | 0 | 0 | 0 | 0 | 0 | 0 | 0 | 0 | 0 | 0 | 0 | 0 | 0 | 0 | 0 | 0 | 0 | 0 | 0 | 0 | 0 | 0 | 0
1.2.3.7 | Включение приборов учета в систему сбора и передачи данных, класс напряжения 35 кВ, всего, в том числе: | Г | 0 | 0 | 0 | 0 | 0 | 0 | 0 | 0 | 0 | 0 | 0 | 0 | 0 | 0 | 0 | 0 | 0 | 0 | 0 | 0 | 0 | 0 | 0 | 0 | 0 | 0 | 0 | 0 | 0 | 0 | 0 | 0 | 0 | 0 | 0 | 0 | 0 | 0 | 0 | 0 | 0 | 0 | 0 | 0 | 0
1.2.3.8 | Включение приборов учета в систему сбора и передачи данных, класс напряжения 110 кВ и выше, всего, в том числе: | Г | 0 | 0 | 0 | 0 | 0 | 0 | 0 | 0 | 0 | 0 | 0 | 0 | 0 | 0 | 0 | 0 | 0 | 0 | 0 | 0 | 0 | 0 | 0 | 0 | 0 | 0 | 0 | 0 | 0 | 0 | 0 | 0 | 0 | 0 | 0 | 0 | 0 | 0 | 0 | 0 | 0 | 0 | 0 | 0 | 0
1.2.4 | Реконструкция, модернизация, техническое перевооружение прочих объектов основных средств, всего, в том числе: | Г | 0 | 0 | 0 | 0 | 0 | 0 | 0 | 0 | 0 | 0 | 0 | 0 | 0 | 0 | 0 | 0 | 0 | 0 | 0 | 0 | 0 | 0 | 0 | 0 | 0 | 0 | 0 | 0 | 0 | 0 | 0 | 0 | 0 | 0 | 0 | 0 | 0 | 0 | 0 | 0 | 0 | 0 | 0 | 0 | 0
1.2.4.1 | Реконструкция прочих объектов основных средств, всего, в том числе: | Г | 0 | 0 | 0 | 0 | 0 | 0 | 0 | 0 | 0 | 0 | 0 | 0 | 0 | 0 | 0 | 0 | 0 | 0 | 0 | 0 | 0 | 0 | 0 | 0 | 0 | 0 | 0 | 0 | 0 | 0 | 0 | 0 | 0 | 0 | 0 | 0 | 0 | 0 | 0 | 0 | 0 | 0 | 0 | 0 | 0
1.2.4.1 | Реконструкция офисного здания АО «ЮРЭСК», расположенного по адресу г. Ханты-Мансийск ул. Ленина 52/1» | P_ПХм-1155 | 0 | 0 | 0 | 0 | 0 | 0 | 0 | 0 | 0 | 0 | 0 | 0 | 0 | 0 | 0 | 0 | 0 | 0 | 0 | 0 | 0 | 0 | 0 | 0 | 0 | 0 | 0 | 0 | 0 | 0 | 0 | 0 | 0 | 0 | 0 | 0 | 0 | 0 | 0 | 0 | 0 | 0 | 0 | 0 | 0
1.2.4.2 | Модернизация, техническое перевооружение прочих объектов основных средств, всего, в том числе: | Г | 0 | 0 | 0 | 0 | 0 | 0 | 0 | 0 | 0 | 0 | 0 | 0 | 0 | 0 | 0 | 0 | 0 | 0 | 0 | 0 | 0 | 0 | 0 | 0 | 0 | 0 | 0 | 0 | 0 | 0 | 0 | 0 | 0 | 0 | 0 | 0 | 0 | 0 | 0 | 0 | 0 | 0 | 0 | 0 | 0
1.3 | Инвестиционные проекты, реализация которых обуславливается схемами и программами перспективного развития электроэнергетики, всего, в том числе: | Г | 0 | 0 | 0 | 0 | 0 | 0 | 0 | 0 | 0 | 0 | 0 | 0 | 0 | 0 | 0 | 0 | 0 | 0 | 0 | 0 | 0 | 0 | 0 | 0 | 0 | 0 | 0 | 0 | 0 | 0 | 0 | 0 | 0 | 0 | 0 | 0 | 0 | 0 | 0 | 0 | 0 | 0 | 0 | 0 | 0
1.3.1 | Инвестиционные проекты, предусмотренные схемой и программой развития Единой энергетической системы России, всего, в том числе: | Г | 0 | 0 | 0 | 0 | 0 | 0 | 0 | 0 | 0 | 0 | 0 | 0 | 0 | 0 | 0 | 0 | 0 | 0 | 0 | 0 | 0 | 0 | 0 | 0 | 0 | 0 | 0 | 0 | 0 | 0 | 0 | 0 | 0 | 0 | 0 | 0 | 0 | 0 | 0 | 0 | 0 | 0 | 0 | 0 | 0
1.3.2 | Инвестиционные проекты, предусмотренные схемой и программой развития субъекта Российской Федерации, всего, в том числе: | Г | 0 | 0 | 0 | 0 | 0 | 0 | 0 | 0 | 0 | 0 | 0 | 0 | 0 | 0 | 0 | 0 | 0 | 0 | 0 | 0 | 0 | 0 | 0 | 0 | 0 | 0 | 0 | 0 | 0 | 0 | 0 | 0 | 0 | 0 | 0 | 0 | 0 | 0 | 0 | 0 | 0 | 0 | 0 | 0 | 0
1.4 | Прочее новое строительство объектов электросетевого хозяйства, всего, в том числе: | Г | 0 | 0 | 0 | 0 | 0 | 0 | 0 | 0 | 0 | 0 | 15.001 | 0 | 0 | 2.808 | 0 | 0 | 0 | 0 | 0 | 0 | 0 | 0 | 0 | 0 | 0 | 0 | 0 | 0 | 457.692 | 27.38 | 0 | 13.2408 | 0 | 0 | 0 | 3 | 0 | 472.693 | 27.38 | 0 | 16.0488 | 0 | 0 | 0 | 3
1.4 | КТП-10/0,4 кВ, ЛЭП-10 кВ для электроснабжения микрорайона жилой застройки в границах ул. Нефтяников – пр. Набережный – ул. Дзержинского – ул. Береговая в г. Сургут. 3 этап. | J_ТПСг-0251 | 0 | 0 | 0 | 0 | 0 | 0 | 0 | 0 | 0 | 0 | 0 | 0 | 0 | 0 | 0 | 0 | 0 | 0 | 0 | 0 | 0 | 0 | 0 | 0 | 0 | 0 | 0 | 0 | 0 | 0 | 0 | 0 | 0 | 0 | 0 | 0 | 0 | 0 | 0 | 0 | 0 | 0 | 0 | 0 | 0
1.4 | РП-10 кВ, КЛ-10 кВ по ул. Уральская в г.Нягань | L_CНг-0436 | 0 | 0 | 0 | 0 | 0 | 0 | 0 | 0 | 0 | 0 | 0 | 0 | 0 | 0 | 0 | 0 | 0 | 0 | 0 | 0 | 0 | 0 | 0 | 0 | 0 | 0 | 0 | 0 | 0 | 0 | 0 | 0 | 0 | 0 | 0 | 0 | 0 | 0 | 0 | 0 | 0 | 0 | 0 | 0 | 0
1.4 | Сети электроснабжения 10-0,4 кВ, КТП-10/0,4 кВ в мкр. "Зеленая зона" г. Югорск (3 этап) | G_СЮг-0187 | 0 | 0 | 0 | 0 | 0 | 0 | 0 | 0 | 0 | 0 | 0 | 0 | 0 | 0 | 0 | 0 | 0 | 0 | 0 | 0 | 0 | 0 | 0 | 0 | 0 | 0 | 0 | 0 | 0 | 0 | 0 | 0 | 0 | 0 | 0 | 0 | 0 | 0 | 0 | 0 | 0 | 0 | 0 | 0 | 0
1.4 | Строительство КТП 10/0,4 кВ мощностью 2 МВА, ЛЭП 10-0,4 кВ ориентировочной протяженностью 0,9 км для электроснабжения общеобразовательной школы по улице 20 Лет Нягани в г. Нягань | J_ТПНг-0293 | 0 | 0 | 0 | 0 | 0 | 0 | 0 | 0 | 0 | 0 | 0 | 0 | 0 | 0 | 0 | 0 | 0 | 0 | 0 | 0 | 0 | 0 | 0 | 0 | 0 | 0 | 0 | 0 | 0 | 0 | 0 | 0 | 0 | 0 | 0 | 0 | 0 | 0 | 0 | 0 | 0 | 0 | 0 | 0 | 0
1.4 | Строительство ЛЭП 10 кВ ориентировочной протяженностью 0,32 км для электроснабжения многоквартирного жилого дома по адресу мкр. 3-й, уч. № 5, в п. Верхнеказымский, Белоярского района | N_ТПБл-0758 | 0 | 0 | 0 | 0 | 0 | 0 | 0 | 0 | 0 | 0 | 1.4593 | 0 | 0 | 0.338 | 0 | 0 | 0 | 0 | 0 | 0 | 0 | 0 | 0 | 0 | 0 | 0 | 0 | 0 | 0 | 0 | 0 | 0 | 0 | 0 | 0 | 0 | 0 | 1.4593 | 0 | 0 | 0.338 | 0 | 0 | 0 | 0
1.4 | Строительство ЛЭП с ПС 35/6 кВ для развития электрической сети в районе "Промышленной площадки" по ул. Широкая, г. Когалым | N_СКг-0845 | 0 | 0 | 0 | 0 | 0 | 0 | 0 | 0 | 0 | 0 | 0 | 0 | 0 | 0 | 0 | 0 | 0 | 0 | 0 | 0 | 0 | 0 | 0 | 0 | 0 | 0 | 0 | 0 | 331.3809 | 20 | 0 | 1.789 | 0 | 0 | 0 | 0 | 0 | 331.3809 | 20 | 0 | 1.789 | 0 | 0 | 0 | 0
1.4 | Строительство ЛЭП-10 кВ от ПС 35/10 кВ "Ямки" до д. Сотник Кондинского района (ЛЭП-10 кВ ориентировочной протяженностью 6,5 км) | M_СКн-0600 | 0 | 0 | 0 | 0 | 0 | 0 | 0 | 0 | 0 | 0 | 0 | 0 | 0 | 0 | 0 | 0 | 0 | 0 | 0 | 0 | 0 | 0 | 0 | 0 | 0 | 0 | 0 | 0 | 0 | 0 | 0 | 0 | 0 | 0 | 0 | 0 | 0 | 0 | 0 | 0 | 0 | 0 | 0 | 0 | 0
1.4 | Строительство ЛЭП-6 кВ на участке от яч. 20 ЗРУ НПС "Кума" до оп. № 28 ВЛ-6 кВ фид. «Поселковый» в пгт. Куминский Кондинского района (ВЛЗ-6 кВ ориентировочной протяженностью 1,5 км) | P_СКн-1156 | 0 | 0 | 0 | 0 | 0 | 0 | 0 | 0 | 0 | 0 | 0 | 0 | 0 | 0 | 0 | 0 | 0 | 0 | 0 | 0 | 0 | 0 | 0 | 0 | 0 | 0 | 0 | 0 | 0 | 0 | 0 | 0 | 0 | 0 | 0 | 0 | 0 | 0 | 0 | 0 | 0 | 0 | 0 | 0 | 0
1.4 | Строительство распределительных сетей 0,4 кВ для развития электросетевой инфраструктуры района «Пионерный» в г. Когалым. ЛЭП-0,4кВ ориентировочной протяженностью 1,7 км | N_ТПКг-0894 | 0 | 0 | 0 | 0 | 0 | 0 | 0 | 0 | 0 | 0 | 13.5417 | 0 | 0 | 2.47 | 0 | 0 | 0 | 0 | 0 | 0 | 0 | 0 | 0 | 0 | 0 | 0 | 0 | 0 | 0 | 0 | 0 | 0 | 0 | 0 | 0 | 0 | 0 | 13.5417 | 0 | 0 | 2.47 | 0 | 0 | 0 | 0
1.4 | Строительство распределительных сетей 10 и 0,4 кВ для развития электросетевой инфраструктуры с. Реполово Ханты-Мансийского района (ЛЭП 10-04 кВ ориентировочной протяженностью 0,100 км, ТП 10/0,4 кВ мощностью 0,25 МВА– 1 шт) | P_СХмр-1118 | 0 | 0 | 0 | 0 | 0 | 0 | 0 | 0 | 0 | 0 | 0 | 0 | 0 | 0 | 0 | 0 | 0 | 0 | 0 | 0 | 0 | 0 | 0 | 0 | 0 | 0 | 0 | 0 | 10.4692 | 0.25 | 0 | 0.682 | 0 | 0 | 0 | 0 | 0 | 10.4692 | 0.25 | 0 | 0.682 | 0 | 0 | 0 | 0
1.4 | Строительство распределительных сетей 10 кВ и 0,4 кВ для развития электросетевой инфраструктуры «Зеленой зоны» в г. Югорск (ЛЭП 10 кВ ориентировочной протяженностью 1,250 км, ТП 10/0,4 кВ мощностью 0,63 МВА – 4 шт.) | O_СЮ-1017 | 0 | 0 | 0 | 0 | 0 | 0 | 0 | 0 | 0 | 0 | 0 | 0 | 0 | 0 | 0 | 0 | 0 | 0 | 0 | 0 | 0 | 0 | 0 | 0 | 0 | 0 | 0 | 0 | 0 | 0 | 0 | 0 | 0 | 0 | 0 | 0 | 0 | 0 | 0 | 0 | 0 | 0 | 0 | 0 | 0
1.4 | Строительство распределительных сетей 10 кВ и 0,4 кВ для развития электросетевой инфраструктуры в районе с/т "Букет-1" в г.п. Советский Советского района (ЛЭП 10-0,4 кВ ориентировочной протяженностью 6,5 км, ТП 10/0,4 кВ общей мощностью 0,4 МВА– 1 шт.) | O_ССв-1078 | 0 | 0 | 0 | 0 | 0 | 0 | 0 | 0 | 0 | 0 | 0 | 0 | 0 | 0 | 0 | 0 | 0 | 0 | 0 | 0 | 0 | 0 | 0 | 0 | 0 | 0 | 0 | 0 | 0 | 0 | 0 | 0 | 0 | 0 | 0 | 0 | 0 | 0 | 0 | 0 | 0 | 0 | 0 | 0 | 0
1.4 | Строительство распределительных сетей 10 кВ и 0,4 кВ для развития электросетевой инфраструктуры в районе с/т "Дружба" в г.п. Советский Советского района (ЛЭП 10-0,4 кВ ориентировочной протяженностью 9,6 км, ТП 10/0,4 кВ общей мощностью 1,43 МВА– 3 шт.) | H_ТПСв-0114 | 0 | 0 | 0 | 0 | 0 | 0 | 0 | 0 | 0 | 0 | 0 | 0 | 0 | 0 | 0 | 0 | 0 | 0 | 0 | 0 | 0 | 0 | 0 | 0 | 0 | 0 | 0 | 0 | 53.015 | 1.43 | 0 | 8.46 | 0 | 0 | 0 | 3 | 0 | 53.015 | 1.43 | 0 | 8.46 | 0 | 0 | 0 | 3
1.4 | Строительство распределительных сетей 6 кВ для развития электросетевой инфраструктуры по ул. Братьев Гурьяновых в пгт. Березово (ЛЭП-6 кВ ориентировочной протяженностью 0,32 км.) | O_СБр-0990 | 0 | 0 | 0 | 0 | 0 | 0 | 0 | 0 | 0 | 0 | 0 | 0 | 0 | 0 | 0 | 0 | 0 | 0 | 0 | 0 | 0 | 0 | 0 | 0 | 0 | 0 | 0 | 0 | 0 | 0 | 0 | 0 | 0 | 0 | 0 | 0 | 0 | 0 | 0 | 0 | 0 | 0 | 0 | 0 | 0
1.4 | Строительство ТП-10/0,4 кВ мощностью 4 МВА, ЛЭП 10 кВ ориентировочной протяженностью 8 км для электроснабжения жилого комплекса Философский камень в г. Когалым | M_ТПКг-0641 | 0 | 0 | 0 | 0 | 0 | 0 | 0 | 0 | 0 | 0 | 0 | 0 | 0 | 0 | 0 | 0 | 0 | 0 | 0 | 0 | 0 | 0 | 0 | 0 | 0 | 0 | 0 | 0 | 43.6107 | 3.2 | 0 | 1.0858 | 0 | 0 | 0 | 0 | 0 | 43.6107 | 3.2 | 0 | 1.0858 | 0 | 0 | 0 | 0
1.4 | Строительство ТП-10/0,4 кВ мощностью 5 МВА, ЛЭП 10 кВ ориентировочной протяженностью 0,6 км для электроснабжения музейного комплекса в г. Когалым | M_ТПКг-0639 | 0 | 0 | 0 | 0 | 0 | 0 | 0 | 0 | 0 | 0 | 0 | 0 | 0 | 0 | 0 | 0 | 0 | 0 | 0 | 0 | 0 | 0 | 0 | 0 | 0 | 0 | 0 | 0 | 19.2163 | 2.5 | 0 | 1.224 | 0 | 0 | 0 | 0 | 0 | 19.2163 | 2.5 | 0 | 1.224 | 0 | 0 | 0 | 0
1.5 | Покупка земельных участков для целей реализации инвестиционных проектов, всего, в том числе: | Г | 0 | 0 | 0 | 0 | 0 | 0 | 0 | 0 | 0 | 0 | 0 | 0 | 0 | 0 | 0 | 0 | 0 | 0 | 0 | 0 | 0 | 0 | 0 | 0 | 0 | 0 | 0 | 0 | 0 | 0 | 0 | 0 | 0 | 0 | 0 | 0 | 0 | 0 | 0 | 0 | 0 | 0 | 0 | 0 | 0
1.6 | Прочие инвестиционные проекты, всего, в том числе: | Г | 0 | 7.2634 | 0 | 0 | 0 | 0 | 5658.785 | 0 | 0 | 0 | 13.8539 | 0 | 0 | 0 | 0 | 0 | 0 | 11 | 0 | 0.258 | 0 | 0 | 0 | 0 | 122 | 0 | 1 | 0 | 108.5205 | 0 | 0 | 0 | 0 | 0 | 0 | 27 | 0 | 129.8958 | 0 | 0 | 0 | 0 | 5780.785 | 0 | 39
1.6 | Покупка оборудования, не требующего монтажа (вездеходной техники, включая дополнительное оборудование к ней) | M_ПХМАО-0648 | 0 | 0 | 0 | 0 | 0 | 0 | 0 | 0 | 0 | 0 | 7.6938 | 0 | 0 | 0 | 0 | 0 | 0 | 5 | 0 | 0 | 0 | 0 | 0 | 0 | 0 | 0 | 0 | 0 | 2.4275 | 0 | 0 | 0 | 0 | 0 | 0 | 1 | 0 | 10.1213 | 0 | 0 | 0 | 0 | 0 | 0 | 6
1.6 | Покупка оборудования, не требующего монтажа (вычислительной техники) | M_ПХМАО-0644 | 0 | 0 | 0 | 0 | 0 | 0 | 0 | 0 | 0 | 0 | 1.8522 | 0 | 0 | 0 | 0 | 0 | 0 | 1 | 0 | 0 | 0 | 0 | 0 | 0 | 0 | 0 | 0 | 0 | 31.7906 | 0 | 0 | 0 | 0 | 0 | 0 | 5 | 0 | 33.6428 | 0 | 0 | 0 | 0 | 0 | 0 | 6
1.6 | Покупка оборудования, не требующего монтажа (оборудование релейной защиты и автоматики) | M_ПХМАО-0652 | 0 | 0 | 0 | 0 | 0 | 0 | 0 | 0 | 0 | 0 | 0 | 0 | 0 | 0 | 0 | 0 | 0 | 0 | 0 | 0.258 | 0 | 0 | 0 | 0 | 0 | 0 | 1 | 0 | 0 | 0 | 0 | 0 | 0 | 0 | 0 | 0 | 0 | 0.258 | 0 | 0 | 0 | 0 | 0 | 0 | 1
1.6 | Покупка оборудования, не требующего монтажа (резервные источники снабжения электрической энергией (РИСЭЭ)) | M_ПХМАО-0649 | 0 | 0 | 0 | 0 | 0 | 0 | 0 | 0 | 0 | 0 | 0 | 0 | 0 | 0 | 0 | 0 | 0 | 0 | 0 | 0 | 0 | 0 | 0 | 0 | 0 | 0 | 0 | 0 | 17.9758 | 0 | 0 | 0 | 0 | 0 | 0 | 4 | 0 | 17.9758 | 0 | 0 | 0 | 0 | 0 | 0 | 4
1.6 | Покупка оборудования, не требующего монтажа (специнструмент и приспособления) | M_ПХМАО-0651 | 0 | 0 | 0 | 0 | 0 | 0 | 0 | 0 | 0 | 0 | 0 | 0 | 0 | 0 | 0 | 0 | 0 | 0 | 0 | 0 | 0 | 0 | 0 | 0 | 0 | 0 | 0 | 0 | 2.689 | 0 | 0 | 0 | 0 | 0 | 0 | 9 | 0 | 2.689 | 0 | 0 | 0 | 0 | 0 | 0 | 9
1.6 | Покупка оборудования, не требующего монтажа (спецтехники) | M_ПХМАО-0647 | 0 | 0 | 0 | 0 | 0 | 0 | 0 | 0 | 0 | 0 | 0 | 0 | 0 | 0 | 0 | 0 | 0 | 0 | 0 | 0 | 0 | 0 | 0 | 0 | 0 | 0 | 0 | 0 | 28.0134 | 0 | 0 | 0 | 0 | 0 | 0 | 4 | 0 | 28.0134 | 0 | 0 | 0 | 0 | 0 | 0 | 4
1.6 | Создание оперативно-диспетчерских пунктов в филиалах АО "ЮРЭСК | N_СХМАО-0801 | 0 | 0 | 0 | 0 | 0 | 0 | 0 | 0 | 0 | 0 | 0 | 0 | 0 | 0 | 0 | 0 | 0 | 0 | 0 | 0 | 0 | 0 | 0 | 0 | 0 | 0 | 0 | 0 | 0 | 0 | 0 | 0 | 0 | 0 | 0 | 0 | 0 | 0 | 0 | 0 | 0 | 0 | 0 | 0 | 0
1.6 | «Внедрение системы защиты объектов критической информационной инфраструктуры» | O_ПХМАО-0947 | 0 | 0 | 0 | 0 | 0 | 0 | 0 | 0 | 0 | 0 | 0 | 0 | 0 | 0 | 0 | 0 | 0 | 0 | 0 | 0 | 0 | 0 | 0 | 0 | 0 | 0 | 0 | 0 | 0 | 0 | 0 | 0 | 0 | 0 | 0 | 0 | 0 | 0 | 0 | 0 | 0 | 0 | 0 | 0 | 0
1.6 | Внедрение системы управления электрическими сетями АО «ЮРЭСК» | O_ПХМАО-0958 | 0 | 0 | 0 | 0 | 0 | 0 | 0 | 0 | 0 | 0 | 0 | 0 | 0 | 0 | 0 | 0 | 0 | 0 | 0 | 0 | 0 | 0 | 0 | 0 | 0 | 0 | 0 | 0 | 0 | 0 | 0 | 0 | 0 | 0 | 0 | 0 | 0 | 0 | 0 | 0 | 0 | 0 | 0 | 0 | 0
1.6 | Разработка личного кабинета потребителя АО "ЮРЭСК" | O_ПХМАО-0993 | 0 | 0 | 0 | 0 | 0 | 0 | 0 | 0 | 0 | 0 | 0 | 0 | 0 | 0 | 0 | 0 | 0 | 0 | 0 | 0 | 0 | 0 | 0 | 0 | 0 | 0 | 0 | 0 | 0 | 0 | 0 | 0 | 0 | 0 | 0 | 0 | 0 | 0 | 0 | 0 | 0 | 0 | 0 | 0 | 0
1.6 | Строительство блочно-модульного здания, строительство утепленного гаража для энергоучастка Кондинского филиала АО "ЮРЭСК" в пгт. Кондинском Кондинского района | O_ПКн-0948 | 0 | 0 | 0 | 0 | 0 | 0 | 0 | 0 | 0 | 0 | 0 | 0 | 0 | 0 | 0 | 0 | 0 | 0 | 0 | 0 | 0 | 0 | 0 | 0 | 122 | 0 | 0 | 0 | 17.3431 | 0 | 0 | 0 | 0 | 0 | 0 | 1 | 0 | 17.3431 | 0 | 0 | 0 | 0 | 122 | 0 | 1
1.6 | Приобретение мобильных вагончиков, строительство утепленного гаража для Березовского филиала АО "ЮРЭСК" в п. Светлый, Березовского района | O_ПБр-0949 | 0 | 0 | 0 | 0 | 0 | 0 | 0 | 0 | 0 | 0 | 0 | 0 | 0 | 0 | 0 | 0 | 0 | 0 | 0 | 0 | 0 | 0 | 0 | 0 | 0 | 0 | 0 | 0 | 0 | 0 | 0 | 0 | 0 | 0 | 0 | 0 | 0 | 0 | 0 | 0 | 0 | 0 | 0 | 0 | 0
1.6 | Строительство блочно-модульного здания, строительство утепленного гаража для базы электрических сетей Березовского филиала АО "ЮРЭСК" в п. Игрим Березовского | O_ПБр-0951 | 0 | 0 | 0 | 0 | 0 | 0 | 0 | 0 | 0 | 0 | 0 | 0 | 0 | 0 | 0 | 0 | 0 | 0 | 0 | 0 | 0 | 0 | 0 | 0 | 0 | 0 | 0 | 0 | 0 | 0 | 0 | 0 | 0 | 0 | 0 | 0 | 0 | 0 | 0 | 0 | 0 | 0 | 0 | 0 | 0
1.6 | Строительство ограждения, находящегося на земельном участке Березовского филиала АО «ЮРЭСК» в пгт. Березово, Березовского района ул. Механическая 1, кадастровый номер земельного участка 86:05:0310037:26 | O_ПБр-0961 | 0 | 0 | 0 | 0 | 0 | 0 | 0 | 0 | 0 | 0 | 0 | 0 | 0 | 0 | 0 | 0 | 0 | 0 | 0 | 0 | 0 | 0 | 0 | 0 | 0 | 0 | 0 | 0 | 0 | 0 | 0 | 0 | 0 | 0 | 0 | 0 | 0 | 0 | 0 | 0 | 0 | 0 | 0 | 0 | 0
1.6 | Строительство гаража на производственной базе АО ЮРЭСК в г.Ханты-Мансийск, ул. Газовиков дом 7 | O_ПХМ-0962 | 0 | 0 | 0 | 0 | 0 | 0 | 0 | 0 | 0 | 0 | 0 | 0 | 0 | 0 | 0 | 0 | 0 | 0 | 0 | 0 | 0 | 0 | 0 | 0 | 0 | 0 | 0 | 0 | 0 | 0 | 0 | 0 | 0 | 0 | 0 | 0 | 0 | 0 | 0 | 0 | 0 | 0 | 0 | 0 | 0
1.6 | Приобретение здания РММ, административного здания, здание центрального склада, здание гаража для Белоярского филиала АО "ЮРЭСК" в г.Белоярский Белоярский район | O_ПБл-0966 | 0 | 0 | 0 | 0 | 0 | 0 | 0 | 0 | 0 | 0 | 0 | 0 | 0 | 0 | 0 | 0 | 0 | 0 | 0 | 0 | 0 | 0 | 0 | 0 | 0 | 0 | 0 | 0 | 0 | 0 | 0 | 0 | 0 | 0 | 0 | 0 | 0 | 0 | 0 | 0 | 0 | 0 | 0 | 0 | 0
1.6 | Стационарные электрозаправки в Ханты-Мансийский автономный округ - Югра | O_СХМАО-0973 | 0 | 0 | 0 | 0 | 0 | 0 | 0 | 0 | 0 | 0 | 0 | 0 | 0 | 0 | 0 | 0 | 0 | 0 | 0 | 0 | 0 | 0 | 0 | 0 | 0 | 0 | 0 | 0 | 4.75 | 0 | 0 | 0 | 0 | 0 | 0 | 1 | 0 | 4.75 | 0 | 0 | 0 | 0 | 0 | 0 | 1
1.6 | Приобретение квартиры №2 по адресу г. Ханты-Мансийск, ул. Ленина д. 52/1, для целей перевода жилых помещений, расположенных на 1 этаже в нежелые | O_ПХм-0978 | 0 | 0 | 0 | 0 | 0 | 0 | 0 | 0 | 0 | 0 | 0 | 0 | 0 | 0 | 0 | 0 | 0 | 0 | 0 | 0 | 0 | 0 | 0 | 0 | 0 | 0 | 0 | 0 | 0 | 0 | 0 | 0 | 0 | 0 | 0 | 0 | 0 | 0 | 0 | 0 | 0 | 0 | 0 | 0 | 0
1.6 | Покупка, установка блок – контейнера для контрольно – пропускного пункта (1 – шт.) филиал АО ЮРЭСК в г. Нягань | O_ПКн-0995 | 0 | 0 | 0 | 0 | 0 | 0 | 0 | 0 | 0 | 0 | 0.375 | 0 | 0 | 0 | 0 | 0 | 0 | 1 | 0 | 0 | 0 | 0 | 0 | 0 | 0 | 0 | 0 | 0 | 0 | 0 | 0 | 0 | 0 | 0 | 0 | 0 | 0 | 0.375 | 0 | 0 | 0 | 0 | 0 | 0 | 1
1.6 | Покупка оборудования, не требующего монтажа ( автомобилей грузоподъемностью до 3,5 т.) | M_ПХМАО-0646 | 0 | 0 | 0 | 0 | 0 | 0 | 0 | 0 | 0 | 0 | 3.4733 | 0 | 0 | 0 | 0 | 0 | 0 | 2 | 0 | 0 | 0 | 0 | 0 | 0 | 0 | 0 | 0 | 0 | 3.5311 | 0 | 0 | 0 | 0 | 0 | 0 | 2 | 0 | 7.0044 | 0 | 0 | 0 | 0 | 0 | 0 | 4
1.6 | Монтаж пожарной сигнализации в здании электротехнической лаборатории в Кондинском филиале АО "ЮРЭСК" | P_ПКн-1154 | 0 | 0 | 0 | 0 | 0 | 0 | 0 | 0 | 0 | 0 | 0.25799 | 0 | 0 | 0 | 0 | 0 | 0 | 1 | 0 | 0 | 0 | 0 | 0 | 0 | 0 | 0 | 0 | 0 | 0 | 0 | 0 | 0 | 0 | 0 | 0 | 0 | 0 | 0.25799 | 0 | 0 | 0 | 0 | 0 | 0 | 1
1.6 | Обустройство ПС "Юмас" в п.г.т. Междуреченский Кондинского района | P_ПКн-1203 | 0 | 7.2634 | 0 | 0 | 0 | 0 | 5658.785 | 0 | 0 | 0 | 0 | 0 | 0 | 0 | 0 | 0 | 0 | 0 | 0 | 0 | 0 | 0 | 0 | 0 | 0 | 0 | 0 | 0 | 0 | 0 | 0 | 0 | 0 | 0 | 0 | 0 | 0 | 7.2634 | 0 | 0 | 0 | 0 | 5658.785 | 0 | 0
1.6 | Приобретение административно - хозяйственного комплекса Березовского филиала, пгт. Березово, ул Механическая 1В | P_ПБр-1168 | 0 | 0 | 0 | 0 | 0 | 0 | 0 | 0 | 0 | 0 | 0 | 0 | 0 | 0 | 0 | 0 | 0 | 0 | 0 | 0 | 0 | 0 | 0 | 0 | 0 | 0 | 0 | 0 | 0 | 0 | 0 | 0 | 0 | 0 | 0 | 0 | 0 | 0 | 0 | 0 | 0 | 0 | 0 | 0 | 0
1.6 | Строительство блочно-модульного здания для персонала Советского филиала АО "ЮРЭСК", расположенного по адресу: Советский район, пгт Зеленоборск | P_ПСв-1152 | 0 | 0 | 0 | 0 | 0 | 0 | 0 | 0 | 0 | 0 | 0 | 0 | 0 | 0 | 0 | 0 | 0 | 0 | 0 | 0 | 0 | 0 | 0 | 0 | 0 | 0 | 0 | 0 | 0 | 0 | 0 | 0 | 0 | 0 | 0 | 0 | 0 | 0 | 0 | 0 | 0 | 0 | 0 | 0 | 0
1.6 | Строительство гаража для размещения служебного автотранспорта и организации мастерской в гп. Коммунистический, ул. Мира 4б | P_ПСв-1174 | 0 | 0 | 0 | 0 | 0 | 0 | 0 | 0 | 0 | 0 | 0 | 0 | 0 | 0 | 0 | 0 | 0 | 0 | 0 | 0 | 0 | 0 | 0 | 0 | 0 | 0 | 0 | 0 | 0 | 0 | 0 | 0 | 0 | 0 | 0 | 0 | 0 | 0 | 0 | 0 | 0 | 0 | 0 | 0 | 0
1.6 | Строительство здания для размещения сотрудников и спц техники, расположенного по адресу: Ханты-Мансийский автономный округ – Югра, Березовский район, пгт. Березово, ул. Механическая 1/3, инв. №000008058 | P_ПБр-1173 | 0 | 0 | 0 | 0 | 0 | 0 | 0 | 0 | 0 | 0 | 0 | 0 | 0 | 0 | 0 | 0 | 0 | 0 | 0 | 0 | 0 | 0 | 0 | 0 | 0 | 0 | 0 | 0 | 0 | 0 | 0 | 0 | 0 | 0 | 0 | 0 | 0 | 0 | 0 | 0 | 0 | 0 | 0 | 0 | 0
1.6 | Строительство здания с гаражом в с. Ямки для размещения персонала и техники Ямкинского мастерского участка Морткинского УЭС. Кондинский район, с. Ямки | P_ПКн-1172 | 0 | 0 | 0 | 0 | 0 | 0 | 0 | 0 | 0 | 0 | 0 | 0 | 0 | 0 | 0 | 0 | 0 | 0 | 0 | 0 | 0 | 0 | 0 | 0 | 0 | 0 | 0 | 0 | 0 | 0 | 0 | 0 | 0 | 0 | 0 | 0 | 0 | 0 | 0 | 0 | 0 | 0 | 0 | 0 | 0
1.6 | Установка мульти-сплит-системы в офисном зданий АО "ЮРЭСК" расположенного по адресу г. Ханты-Мансийск ул. Ленина 52/1 | P_ПХм-1153 | 0 | 0 | 0 | 0 | 0 | 0 | 0 | 0 | 0 | 0 | 0.20159 | 0 | 0 | 0 | 0 | 0 | 0 | 1 | 0 | 0 | 0 | 0 | 0 | 0 | 0 | 0 | 0 | 0 | 0 | 0 | 0 | 0 | 0 | 0 | 0 | 0 | 0 | 0.20159 | 0 | 0 | 0 | 0 | 0 | 0 | 1
1.6 | Строительство административного здания Няганьского филиала. г. Нягань | P_ПНг-1171 | 0 | 0 | 0 | 0 | 0 | 0 | 0 | 0 | 0 | 0 | 0 | 0 | 0 | 0 | 0 | 0 | 0 | 0 | 0 | 0 | 0 | 0 | 0 | 0 | 0 | 0 | 0 | 0 | 0 | 0 | 0 | 0 | 0 | 0 | 0 | 0 | 0 | 0 | 0 | 0 | 0 | 0 | 0 | 0 | 0

## 6
Приложение № 6
к приказу ДепЖКК и энергетики Югры от 15.12.2025 № 46-Пр-163
Плановые показатели реализации инвестиционной программы
Раздел 1. Постановка объектов электросетевого хозяйства под напряжение и (или) включение объектов капитального строительства для проведения пусконаладочных работ
Акционерное общество "Югорская региональная электросетевая компания"
полное наименование субъекта электроэнергетики
Номер группы инвести-ционных проектов | Наименование инвестиционного проекта (группы инвестиционных проектов) | Идентификатор инвестиционного проекта | Постановка объектов электросетевого хозяйства под напряжение и (или) включение объектов капитального строительства для проведения пусконаладочных работ
|  |  | 2025 год | [7 empty] | 2026 год | [7 empty] | 2027 год | [7 empty] | 2028 год
|  |  | Утвержденный план | [7 empty] | Утвержденный план | [7 empty] | Утвержденный план | [7 empty] | Утвержденный план
|  |  | Квартал | МВ×А | Мвар | км ЛЭП | МВт | кв.м | т.у. | шт. | Квартал | МВ×А | Мвар | км ЛЭП | МВт | кв.м | т.у. | шт. | Квартал | МВ×А | Мвар | км ЛЭП | МВт | кв.м | т.у. | шт. | Квартал | МВ×А | Мвар | км ЛЭП | МВт | кв.м | т.у. | шт.
1 | 2 | 3 | 4.1.1 | 4.1.2 | 4.1.3 | 4.1.4 | 4.1.5 | 4.1.6 | 4.1.7 | 4.1.8 | 4.2.1 | 4.2.2 | 4.2.3 | 4.2.4 | 4.2.5 | 4.2.6 | 4.2.7 | 4.2.8 | 4.3.1 | 4.3.2 | 4.3.3 | 4.3.4 | 4.3.5 | 4.3.6 | 4.3.7 | 4.3.8 | 4.4.1 | 4.4.2 | 4.4.3 | 4.4.4 | 4.4.5 | 4.4.6 | 4.4.7 | 4.4.8
0 | ВСЕГО по инвестиционной программе, в том числе: | Г | нд | 31.975 | 0 | 31.4115 | 0 | 0 | 2568 | 76 | нд | 19.84 | 0 | 22.5849 | 0 | 0 | 3066 | 419 | нд | 23.12 | 0 | 37.145 | 0 | 0 | 2660 | 0 | нд | 15.75 | 0 | 8.517 | 0 | 0 | 3737 | 5
0.1 | Технологическое присоединение, всего | Г | нд | 1.735 | 0 | 6.0447 | 0 | 0 | 0 | 6 | нд | 2.22 | 0 | 1.543 | 0 | 0 | 0 | 0 | нд | 0 | 0 | 0 | 0 | 0 | 0 | 0 | нд | 0.1 | 0 | 0 | 0 | 0 | 0 | 0
0.2 | Реконструкция, модернизация, техническое перевооружение, всего | Г | нд | 2.86 | 0 | 9.318 | 0 | 0 | 2568 | 66 | нд | 12.54 | 0 | 7.9809 | 0 | 0 | 3066 | 409 | нд | 23.12 | 0 | 35.645 | 0 | 0 | 2660 | 0 | нд | 15.65 | 0 | 2.017 | 0 | 0 | 3737 | 5
0.3 | Инвестиционные проекты, реализация которых обуславливается схемами и программами перспективного развития электроэнергетики, всего | Г | нд | 0 | 0 | 0 | 0 | 0 | 0 | 0 | нд | 0 | 0 | 0 | 0 | 0 | 0 | 0 | нд | 0 | 0 | 0 | 0 | 0 | 0 | 0 | нд | 0 | 0 | 0 | 0 | 0 | 0 | 0
0.4 | Прочее новое строительство объектов электросетевого хозяйства, всего | Г | нд | 27.38 | 0 | 16.0488 | 0 | 0 | 0 | 3 | нд | 4.92 | 0 | 12.933 | 0 | 0 | 0 | 6 | нд | 0 | 0 | 1.5 | 0 | 0 | 0 | 0 | нд | 0 | 0 | 6.5 | 0 | 0 | 0 | 0
0.5 | Покупка земельных участков для целей реализации инвестиционных проектов, всего | Г | нд | 0 | 0 | 0 | 0 | 0 | 0 | 0 | нд | 0 | 0 | 0 | 0 | 0 | 0 | 0 | нд | 0 | 0 | 0 | 0 | 0 | 0 | 0 | нд | 0 | 0 | 0 | 0 | 0 | 0 | 0
0.6 | Прочие инвестиционные проекты, всего | Г | нд | 0 | 0 | 0 | 0 | 0 | 0 | 1 | нд | 0.16 | 0 | 0.128 | 0 | 0 | 0 | 4 | нд | 0 | 0 | 0 | 0 | 0 | 0 | 0 | нд | 0 | 0 | 0 | 0 | 0 | 0 | 0
1 | Ханты-Мансийский автономный округ-Югра | Г | нд | 31.975 | 0 | 31.4115 | 0 | 0 | 2568 | 76 | нд | 19.84 | 0 | 22.5849 | 0 | 0 | 3066 | 419 | нд | 23.12 | 0 | 37.145 | 0 | 0 | 2660 | 0 | нд | 15.75 | 0 | 8.517 | 0 | 0 | 3737 | 5
1.1 | Технологическое присоединение, всего, в том числе: | Г | нд | 1.735 | 0 | 6.0447 | 0 | 0 | 0 | 6 | нд | 2.22 | 0 | 1.543 | 0 | 0 | 0 | 0 | нд | 0 | 0 | 0 | 0 | 0 | 0 | 0 | нд | 0.1 | 0 | 0 | 0 | 0 | 0 | 0
1.1.1 | Технологическое присоединение энергопринимающих устройств потребителей, всего, в том числе: | Г | нд | 0.985 | 0 | 5.6387 | 0 | 0 | 0 | 2 | нд | 0.16 | 0 | 0.664 | 0 | 0 | 0 | 0 | нд | 0 | 0 | 0 | 0 | 0 | 0 | 0 | нд | 0.1 | 0 | 0 | 0 | 0 | 0 | 0
1.1.1.1 | Технологическое присоединение энергопринимающих устройств потребителей максимальной мощностью до 15 кВт включительно, всего | Г | нд | 0.025 | 0 | 1.71 | 0 | 0 | 0 | 0 | нд | 0 | 0 | 0 | 0 | 0 | 0 | 0 | нд | 0 | 0 | 0 | 0 | 0 | 0 | 0 | нд | 0 | 0 | 0 | 0 | 0 | 0 | 0
1.1.1.2 | Технологическое присоединение энергопринимающих устройств потребителей максимальной мощностью до 150 кВт включительно, всего | Г | нд | 0.56 | 0 | 2.87 | 0 | 0 | 0 | 2 | нд | 0.16 | 0 | 0.416 | 0 | 0 | 0 | 0 | нд | 0 | 0 | 0 | 0 | 0 | 0 | 0 | нд | 0.1 | 0 | 0 | 0 | 0 | 0 | 0
1.1.1.3 | Технологическое присоединение энергопринимающих устройств потребителей свыше 150 кВт, всего, в том числе: | Г | нд | 0.4 | 0 | 1.0587 | 0 | 0 | 0 | 0 | нд | 0 | 0 | 0.248 | 0 | 0 | 0 | 0 | нд | 0 | 0 | 0 | 0 | 0 | 0 | 0 | нд | 0 | 0 | 0 | 0 | 0 | 0 | 0
1.1.1.3 | Строительство ЛЭП 0,4 кВ для электроснабжения административно-бытового корпуса по ул. Сибирская в г. Нягань (КЛ-0,4 кВ ориентировочной протяженностью 0,21 км) | P_ТПНг-1033 | 3 | 0 | 0 | 0.2 | 0 | 0 | 0 | 0 | нд | 0 | 0 | 0 | 0 | 0 | 0 | 0 | нд | 0 | 0 | 0 | 0 | 0 | 0 | 0 | нд | 0 | 0 | 0 | 0 | 0 | 0 | 0
1.1.1.3 | Строительство ЛЭП 10 кВ для электроснабжения производственной базы по ул. Промышленная в г. Югорск (ЛЭП 10 кВ ориентировочной протяженностью 0,010 км). | O_ТПЮг-0986 | нд | 0 | 0 | 0 | 0 | 0 | 0 | 0 | нд | 0 | 0 | 0 | 0 | 0 | 0 | 0 | нд | 0 | 0 | 0 | 0 | 0 | 0 | 0 | нд | 0 | 0 | 0 | 0 | 0 | 0 | 0
1.1.1.3 | Строительство ЛЭП 6 кВ ориентировочной протяженностью 7,900 км. для электроснабжения промышленной площадки в квартале городских земель 37, уч.1, кад. № 86:13:0601001:652, в г. Нягань | N_ТПНг-0924 | нд | 0 | 0 | 0 | 0 | 0 | 0 | 0 | нд | 0 | 0 | 0 | 0 | 0 | 0 | 0 | нд | 0 | 0 | 0 | 0 | 0 | 0 | 0 | нд | 0 | 0 | 0 | 0 | 0 | 0 | 0
1.1.1.3 | Строительство ЛЭП-0,4 кВ для электроснабжения поликлиники по ул. Горького в пгт. Кондинское Кондинского района (ЛЭП 0,4 кВ ориентировочной протяженностью 0,090 км) | P_ТПКн-1036 | 2 | 0 | 0 | 0.0125 | 0 | 0 | 0 | 0 | нд | 0 | 0 | 0 | 0 | 0 | 0 | 0 | нд | 0 | 0 | 0 | 0 | 0 | 0 | 0 | нд | 0 | 0 | 0 | 0 | 0 | 0 | 0
1.1.1.3 | Строительство ЛЭП-0,4 кВ для электроснабжения Ресторана с банкетным залом по ул. Дружбы Народов в г. Когалым (ЛЭП-0,4 кВ ориентировочной протяженностью 0,114 км) | P_ТПКг-1014 | 3 | 0 | 0 | 0.28 | 0 | 0 | 0 | 0 | нд | 0 | 0 | 0 | 0 | 0 | 0 | 0 | нд | 0 | 0 | 0 | 0 | 0 | 0 | 0 | нд | 0 | 0 | 0 | 0 | 0 | 0 | 0
1.1.1.3 | Строительство ЛЭП-6 кВ для электроснабжения "КОС" в пгт. Березово (ЛЭП-6 кВ ориентировочной протяженностью 0,26 км.) | N_РБр-0959 | нд | 0 | 0 | 0 | 0 | 0 | 0 | 0 | 2 | 0 | 0 | 0.248 | 0 | 0 | 0 | 0 | нд | 0 | 0 | 0 | 0 | 0 | 0 | 0 | нд | 0 | 0 | 0 | 0 | 0 | 0 | 0
1.1.1.3 | Строительство ТП-10/0,4 кВ мощностью 0,4 МВА, ЛЭП-10 кВ ориентировочной протяженностью 0,400 км для электроснабжения канализационных очистных сооружений КОС-300 по ул. Береговая, д. 1Б в пгт. Кондинское Кондинского района | N_ТПКн-0864 | 1 | 0.4 | 0 | 0.512 | 0 | 0 | 0 | 0 | нд | 0 | 0 | 0 | 0 | 0 | 0 | 0 | нд | 0 | 0 | 0 | 0 | 0 | 0 | 0 | нд | 0 | 0 | 0 | 0 | 0 | 0 | 0
1.1.1.3 | Строительство ТП-10/0,4 кВ мощностью 0,8 МВА, ЛЭП-0,4 кВ ориентировочной протяженностью 0,3 км для электроснабжения многоквартирного жилого дома по ул. Московская, 1 в г. Нягань | M_ТПНг-0637 | 4 | 0 | 0 | 0.0542 | 0 | 0 | 0 | 0 | нд | 0 | 0 | 0 | 0 | 0 | 0 | 0 | нд | 0 | 0 | 0 | 0 | 0 | 0 | 0 | нд | 0 | 0 | 0 | 0 | 0 | 0 | 0
1.1.2 | Технологическое присоединение объектов электросетевого хозяйства, всего, в том числе: | Г | нд | 0 | 0 | 0 | 0 | 0 | 0 | 0 | нд | 0 | 0 | 0 | 0 | 0 | 0 | 0 | нд | 0 | 0 | 0 | 0 | 0 | 0 | 0 | нд | 0 | 0 | 0 | 0 | 0 | 0 | 0
1.1.2.1 | Технологическое присоединение объектов электросетевого хозяйства, принадлежащих иным сетевым организациям и иным лицам, всего, в том числе: | Г | нд | 0 | 0 | 0 | 0 | 0 | 0 | 0 | нд | 0 | 0 | 0 | 0 | 0 | 0 | 0 | нд | 0 | 0 | 0 | 0 | 0 | 0 | 0 | нд | 0 | 0 | 0 | 0 | 0 | 0 | 0
1.1.2.2 | Технологическое присоединение к электрическим сетям иных сетевых организаций, всего, в том числе: | Г | нд | 0 | 0 | 0 | 0 | 0 | 0 | 0 | нд | 0 | 0 | 0 | 0 | 0 | 0 | 0 | нд | 0 | 0 | 0 | 0 | 0 | 0 | 0 | нд | 0 | 0 | 0 | 0 | 0 | 0 | 0
1.1.3 | Технологическое присоединение объектов по производству электрической энергии всего, в том числе: | Г | нд | 0 | 0 | 0 | 0 | 0 | 0 | 0 | нд | 0 | 0 | 0 | 0 | 0 | 0 | 0 | нд | 0 | 0 | 0 | 0 | 0 | 0 | 0 | нд | 0 | 0 | 0 | 0 | 0 | 0 | 0
1.1.3.1 | Наименование объекта по производству электрической энергии, всего, в том числе: | Г | нд | 0 | 0 | 0 | 0 | 0 | 0 | 0 | нд | 0 | 0 | 0 | 0 | 0 | 0 | 0 | нд | 0 | 0 | 0 | 0 | 0 | 0 | 0 | нд | 0 | 0 | 0 | 0 | 0 | 0 | 0
1.1.3.1 | Строительство новых объектов электросетевого хозяйства (за исключением усиления существующей электрической сети) в целях осуществления технологического присоединения объекта по производству электрической энергии, всего, в том числе: | Г | нд | 0 | 0 | 0 | 0 | 0 | 0 | 0 | нд | 0 | 0 | 0 | 0 | 0 | 0 | 0 | нд | 0 | 0 | 0 | 0 | 0 | 0 | 0 | нд | 0 | 0 | 0 | 0 | 0 | 0 | 0
1.1.3.1 | Строительство новых объектов электросетевого хозяйства для усиления электрической сети в целях осуществления технологического присоединения объекта по производству электрической энергии, всего, в том числе: | Г | нд | 0 | 0 | 0 | 0 | 0 | 0 | 0 | нд | 0 | 0 | 0 | 0 | 0 | 0 | 0 | нд | 0 | 0 | 0 | 0 | 0 | 0 | 0 | нд | 0 | 0 | 0 | 0 | 0 | 0 | 0
1.1.3.1 | Реконструкция существующих объектов электросетевого хозяйства для усиления электрической сети в целях осуществления технологического присоединения объекта по производству электрической энергии всего, в том числе: | Г | нд | 0 | 0 | 0 | 0 | 0 | 0 | 0 | нд | 0 | 0 | 0 | 0 | 0 | 0 | 0 | нд | 0 | 0 | 0 | 0 | 0 | 0 | 0 | нд | 0 | 0 | 0 | 0 | 0 | 0 | 0
1.1.3.2 | Наименование объекта по производству электрической энергии, всего, в том числе: | Г | нд | 0 | 0 | 0 | 0 | 0 | 0 | 0 | нд | 0 | 0 | 0 | 0 | 0 | 0 | 0 | нд | 0 | 0 | 0 | 0 | 0 | 0 | 0 | нд | 0 | 0 | 0 | 0 | 0 | 0 | 0
1.1.3.2 | Строительство новых объектов электросетевого хозяйства (за исключением усиления существующей электрической сети) в целях осуществления технологического присоединения объекта по производству электрической энергии, всего, в том числе: | Г | нд | 0 | 0 | 0 | 0 | 0 | 0 | 0 | нд | 0 | 0 | 0 | 0 | 0 | 0 | 0 | нд | 0 | 0 | 0 | 0 | 0 | 0 | 0 | нд | 0 | 0 | 0 | 0 | 0 | 0 | 0
1.1.3.2 | Строительство новых объектов электросетевого хозяйства для усиления электрической сети в целях осуществления технологического присоединения объекта по производству электрической энергии, всего, в том числе: | Г | нд | 0 | 0 | 0 | 0 | 0 | 0 | 0 | нд | 0 | 0 | 0 | 0 | 0 | 0 | 0 | нд | 0 | 0 | 0 | 0 | 0 | 0 | 0 | нд | 0 | 0 | 0 | 0 | 0 | 0 | 0
1.1.3.2 | Реконструкция существующих объектов электросетевого хозяйства для усиления электрической сети в целях осуществления технологического присоединения объекта по производству электрической энергии всего, в том числе: | Г | нд | 0 | 0 | 0 | 0 | 0 | 0 | 0 | нд | 0 | 0 | 0 | 0 | 0 | 0 | 0 | нд | 0 | 0 | 0 | 0 | 0 | 0 | 0 | нд | 0 | 0 | 0 | 0 | 0 | 0 | 0
1.1.4 | Усиление электрической сети в целях осуществления технологического присоединения энергопринимающих устройств потребителей и (или) объектов электросетевого хозяйства всего, в том числе: | Г | нд | 0.75 | 0 | 0.406 | 0 | 0 | 0 | 4 | нд | 2.06 | 0 | 0.879 | 0 | 0 | 0 | 0 | нд | 0 | 0 | 0 | 0 | 0 | 0 | 0 | нд | 0 | 0 | 0 | 0 | 0 | 0 | 0
1.1.4.1 | Строительство новых объектов электросетевого хозяйства для усиления электрической сети в целях осуществления технологического присоединения, всего, в том числе: | Г | нд | 0.25 | 0 | 0.049 | 0 | 0 | 0 | 0 | нд | 0 | 0 | 0 | 0 | 0 | 0 | 0 | нд | 0 | 0 | 0 | 0 | 0 | 0 | 0 | нд | 0 | 0 | 0 | 0 | 0 | 0 | 0
1.1.4.1 | Строительство КТП 10/0,4 кВ, ЛЭП 10-0,4 кВ для электроснабжения ИЖД в пр. Нефтяников, в г. Нягань (КТП мощностью 0,400 МВА, ЛЭП 10-0,4 кВ ориентировочной протяженностью 0,09 км) | P_СТПНг-1110 | 4 | 0.25 | 0 | 0.049 | 0 | 0 | 0 | 0 | нд | 0 | 0 | 0 | 0 | 0 | 0 | 0 | нд | 0 | 0 | 0 | 0 | 0 | 0 | 0 | нд | 0 | 0 | 0 | 0 | 0 | 0 | 0
1.1.4.2 | Реконструкция существующих объектов электросетевого хозяйства для усиления электрической сети в целях осуществления технологического присоединения, всего, в том числе: | Г | нд | 0.5 | 0 | 0.357 | 0 | 0 | 0 | 4 | нд | 2.06 | 0 | 0.879 | 0 | 0 | 0 | 0 | нд | 0 | 0 | 0 | 0 | 0 | 0 | 0 | нд | 0 | 0 | 0 | 0 | 0 | 0 | 0
1.1.4.2 | Реконструкция ЛЭП 0,4 кВ ориентировочной протяженностью 0,095 км для электроснабжения административного здания по пр. Нефтяников в г. Нягань | P_РНг-1015 | 2 | 0 | 0 | 0.127 | 0 | 0 | 0 | 0 | нд | 0 | 0 | 0 | 0 | 0 | 0 | 0 | нд | 0 | 0 | 0 | 0 | 0 | 0 | 0 | нд | 0 | 0 | 0 | 0 | 0 | 0 | 0
1.1.4.2 | Реконструкция ЛЭП 0,4 кВ ориентировочной протяженностью 0,14 км для электроснабжения административного здания по ул. Мира в г. Нягань | P_РТПНг-1072 | 2 | 0 | 0 | 0.063 | 0 | 0 | 0 | 0 | нд | 0 | 0 | 0 | 0 | 0 | 0 | 0 | нд | 0 | 0 | 0 | 0 | 0 | 0 | 0 | нд | 0 | 0 | 0 | 0 | 0 | 0 | 0
1.1.4.2 | Реконструкция ЛЭП- 6 для электроснабжения спортивного зала по ул. Авиаторов в пгт. Березово (замена провода АС-70 на СИП протяженностью 0,35 км., ВЛЗ-6 кВ ориентировочной протяженностью 0,500 км.) | P_РБр-1010 | нд | 0 | 0 | 0 | 0 | 0 | 0 | 0 | 4 | 0 | 0 | 0.029 | 0 | 0 | 0 | 0 | нд | 0 | 0 | 0 | 0 | 0 | 0 | 0 | нд | 0 | 0 | 0 | 0 | 0 | 0 | 0
1.1.4.2 | Реконструкция ЛЭП-0,4 кВ для электроснабжения блокированной жилой застройки по ул. Сибирская в пгт. Междуреченский Кондинского района (ЛЭП-0,4 кВ ориентировочной протяженностью 0,160 км) | P_РТПКн-1117 | 4 | 0 | 0 | 0.16 | 0 | 0 | 0 | 0 | нд | 0 | 0 | 0 | 0 | 0 | 0 | 0 | нд | 0 | 0 | 0 | 0 | 0 | 0 | 0 | нд | 0 | 0 | 0 | 0 | 0 | 0 | 0
1.1.4.2 | Реконструкция ЛЭП-0,4 кВ для электроснабжения индивидуального жилого дома по ул.Береговая, в с. Кышик Ханты-Мансийского района (замена провода протяженностью 0,01 км) | P_РТПХмр-1142 | 2 | 0 | 0 | 0.007 | 0 | 0 | 0 | 0 | нд | 0 | 0 | 0 | 0 | 0 | 0 | 0 | нд | 0 | 0 | 0 | 0 | 0 | 0 | 0 | нд | 0 | 0 | 0 | 0 | 0 | 0 | 0
1.1.4.2 | Реконструкция ЛЭП-10 кВ (подвес провода- 0,7 км) в рамках объекта Строительство ЛЭП-10/0,4 кВ с ТП 10/0,4 кВ для электроснабжения МКД по ул. Ленина в п.г.т. Мортка Кондинского района (КТП мощностью 2х250 кВА, ЛЭП 10-0,4 кВ ориентир. протяженностью 0,7 км) | P_РТПКн-1145 | нд | 0 | 0 | 0 | 0 | 0 | 0 | 0 | 4 | 0 | 0 | 0.7 | 0 | 0 | 0 | 0 | нд | 0 | 0 | 0 | 0 | 0 | 0 | 0 | нд | 0 | 0 | 0 | 0 | 0 | 0 | 0
1.1.4.2 | Реконструкция ТП 5-1609 в г. Нягань (Замена силового трансформатора, автоматических выключателей и трансформаторов тока) | P_РНг-1087 | 3 | 0.1 | 0 | 0 | 0 | 0 | 0 | 0 | нд | 0 | 0 | 0 | 0 | 0 | 0 | 0 | нд | 0 | 0 | 0 | 0 | 0 | 0 | 0 | нд | 0 | 0 | 0 | 0 | 0 | 0 | 0
1.1.4.2 | Реконструкция ТП № 9-12-2 в г. Югорск | P_ТПЮ-1056 | 2 | 0 | 0 | 0 | 0 | 0 | 0 | 2 | нд | 0 | 0 | 0 | 0 | 0 | 0 | 0 | нд | 0 | 0 | 0 | 0 | 0 | 0 | 0 | нд | 0 | 0 | 0 | 0 | 0 | 0 | 0
1.1.4.2 | Реконструкция ТП № 9-16-14 в г. Югорск | P_ТПЮ-1057 | 1 | 0 | 0 | 0 | 0 | 0 | 0 | 1 | нд | 0 | 0 | 0 | 0 | 0 | 0 | 0 | нд | 0 | 0 | 0 | 0 | 0 | 0 | 0 | нд | 0 | 0 | 0 | 0 | 0 | 0 | 0
1.1.4.2 | Реконструкция ТП-10/0,4 кВ № 9-15-3 в СНТ «Рощино» в мкр. «Зеленая зона» г. Югорск (замена силового трансформатора мощностью 160 кВА на силовой трансформатор 400 кВА) | P_РТПЮ-1094 | 1 | 0.4 | 0 | 0 | 0 | 0 | 0 | 1 | нд | 0 | 0 | 0 | 0 | 0 | 0 | 0 | нд | 0 | 0 | 0 | 0 | 0 | 0 | 0 | нд | 0 | 0 | 0 | 0 | 0 | 0 | 0
1.1.4.2 | Строительство распределительных сетей 10 кВ и 0,4 кВ для развития электросетевой инфраструктуры в районе ул. Железнодорожная в пгт. Междуреченский Кондинского района (ЛЭП 10-0,4 кВ ориентир. протяженностью 0,250 км, ТП 10/0,4 кВ мощностью 0,8 МВА– 1 шт.) | O_СКн-1079 | нд | 0 | 0 | 0 | 0 | 0 | 0 | 0 | 3 | 0.8 | 0 | 0.15 | 0 | 0 | 0 | 0 | нд | 0 | 0 | 0 | 0 | 0 | 0 | 0 | нд | 0 | 0 | 0 | 0 | 0 | 0 | 0
1.1.4.2 | Реконструкция ТП-6/0,4 кВ №11-1014 в пгт. Березово (замена силовых трансформаторов 2х400 кВА на 2х630 кВА) | O_РБр-0989 | нд | 0 | 0 | 0 | 0 | 0 | 0 | 0 | 1 | 1.26 | 0 | 0 | 0 | 0 | 0 | 0 | нд | 0 | 0 | 0 | 0 | 0 | 0 | 0 | нд | 0 | 0 | 0 | 0 | 0 | 0 | 0
1.2 | Реконструкция, модернизация, техническое перевооружение всего, в том числе: | Г | нд | 2.86 | 0 | 9.318 | 0 | 0 | 2568 | 66 | нд | 12.54 | 0 | 7.9809 | 0 | 0 | 3066 | 409 | нд | 23.12 | 0 | 35.645 | 0 | 0 | 2660 | 0 | нд | 15.65 | 0 | 2.017 | 0 | 0 | 3737 | 5
1.2.1 | Реконструкция, модернизация, техническое перевооружение трансформаторных и иных подстанций, распределительных пунктов, всего, в том числе: | Г | нд | 2.86 | 0 | 0.538 | 0 | 0 | 0 | 62 | нд | 12.54 | 0 | 3.0379 | 0 | 0 | 0 | 38 | нд | 15.85 | 0 | 1.151 | 0 | 0 | 0 | 0 | нд | 15.65 | 0 | 0.097 | 0 | 0 | 0 | 1
1.2.1.1 | Реконструкция трансформаторных и иных подстанций, всего, в том числе: | Г | нд | 2.86 | 0 | 0.538 | 0 | 0 | 0 | 62 | нд | 12.54 | 0 | 3.0379 | 0 | 0 | 0 | 38 | нд | 15.85 | 0 | 1.151 | 0 | 0 | 0 | 0 | нд | 15.65 | 0 | 0.097 | 0 | 0 | 0 | 1
1.2.1.1 | Реконструкция КТП 20/10 кВ №18-4041 в п.Пырьях Ханты-Мансийского района (замена трансформаторов мощностью 1,6 МВА на трансформаторы мощностью 2,5 МВА - 2 шт) | P_РХмр-1216 | нд | 0 | 0 | 0 | 0 | 0 | 0 | 0 | нд | 0 | 0 | 0 | 0 | 0 | 0 | 0 | нд | 0 | 0 | 0 | 0 | 0 | 0 | 0 | нд | 0 | 0 | 0 | 0 | 0 | 0 | 0
1.2.1.1 | Реконструкция КТП 6/20 кВ №18-4040, Саньёганское месторождение, Ханты-Мансийский район (замена трансформаторов мощностью 1,6 МВА на трансформаторы мощностью 2,5 МВА - 2 шт) | P_РХмр-1217 | нд | 0 | 0 | 0 | 0 | 0 | 0 | 0 | нд | 0 | 0 | 0 | 0 | 0 | 0 | 0 | нд | 0 | 0 | 0 | 0 | 0 | 0 | 0 | нд | 0 | 0 | 0 | 0 | 0 | 0 | 0
1.2.1.1 | Реконструкция РТП 5-17 в г. Нягань | N_РНг-0784 | нд | 0 | 0 | 0 | 0 | 0 | 0 | 0 | нд | 0 | 0 | 0 | 0 | 0 | 0 | 0 | нд | 0 | 0 | 0 | 0 | 0 | 0 | 0 | 1 | 0.8 | 0 | 0 | 0 | 0 | 0 | 0
1.2.1.1 | Реконструкция РТП 5-6 в г. Нягань | N_РНг-0785 | нд | 0 | 0 | 0 | 0 | 0 | 0 | 0 | нд | 0 | 0 | 0 | 0 | 0 | 0 | 0 | нд | 0 | 0 | 0 | 0 | 0 | 0 | 0 | 2 | 0.8 | 0 | 0 | 0 | 0 | 0 | 0
1.2.1.1 | Реконструкция ТП 5-1426 в г. Нягань | N_РНг-0786 | нд | 0 | 0 | 0 | 0 | 0 | 0 | 0 | 4 | 0.8 | 0 | 0 | 0 | 0 | 0 | 0 | нд | 0 | 0 | 0 | 0 | 0 | 0 | 0 | нд | 0 | 0 | 0 | 0 | 0 | 0 | 0
1.2.1.1 | Реконструкция ТП 5-1713 в г. Нягань | N_РНг-0790 | нд | 0 | 0 | 0 | 0 | 0 | 0 | 0 | 4 | 0.8 | 0 | 0.132 | 0 | 0 | 0 | 0 | нд | 0 | 0 | 0 | 0 | 0 | 0 | 0 | нд | 0 | 0 | 0 | 0 | 0 | 0 | 0
1.2.1.1 | Реконструкция ТП 5-2002 в г. Нягань | N_РНг-0793 | нд | 0 | 0 | 0 | 0 | 0 | 0 | 0 | 3 | 0.8 | 0 | 0.161 | 0 | 0 | 0 | 0 | нд | 0 | 0 | 0 | 0 | 0 | 0 | 0 | нд | 0 | 0 | 0 | 0 | 0 | 0 | 0
1.2.1.1 | Реконструкция ТП 5-2004 в г. Нягань | N_РНг-0796 | нд | 0 | 0 | 0 | 0 | 0 | 0 | 0 | 4 | 1.26 | 0 | 0.284 | 0 | 0 | 0 | 0 | нд | 0 | 0 | 0 | 0 | 0 | 0 | 0 | нд | 0 | 0 | 0 | 0 | 0 | 0 | 0
1.2.1.1 | Реконструкция ТП 5-2018 в г. Нягань | N_РНг-0792 | нд | 0 | 0 | 0 | 0 | 0 | 0 | 0 | нд | 0 | 0 | 0 | 0 | 0 | 0 | 0 | нд | 0 | 0 | 0 | 0 | 0 | 0 | 0 | 1 | 0.25 | 0 | 0.05 | 0 | 0 | 0 | 0
1.2.1.1 | Реконструкция ТП 5-2103 в г. Нягань | N_РНг-0787 | нд | 0 | 0 | 0 | 0 | 0 | 0 | 0 | нд | 0 | 0 | 0 | 0 | 0 | 0 | 0 | 4 | 0.8 | 0 | 0.239 | 0 | 0 | 0 | 0 | нд | 0 | 0 | 0 | 0 | 0 | 0 | 0
1.2.1.1 | Реконструкция ТП 5-2104 в г. Нягань | N_РНг-0797 | нд | 0 | 0 | 0 | 0 | 0 | 0 | 0 | нд | 0 | 0 | 0 | 0 | 0 | 0 | 0 | нд | 0 | 0 | 0 | 0 | 0 | 0 | 0 | 2 | 0.8 | 0 | 0 | 0 | 0 | 0 | 0
1.2.1.1 | Реконструкция ТП 5-6 в г. Нягань | N_РНг-0789 | нд | 0 | 0 | 0 | 0 | 0 | 0 | 0 | нд | 0 | 0 | 0 | 0 | 0 | 0 | 0 | нд | 0 | 0 | 0 | 0 | 0 | 0 | 0 | 2 | 0.4 | 0 | 0.047 | 0 | 0 | 0 | 0
1.2.1.1 | Реконструкция ТП № 16-011Н в г. Советский (ТП 10/0,4 кВ мощностью 0,63 МВА взамен существующей ТП 10/0,4 кВ) | O_РСв-0964 | нд | 0 | 0 | 0 | 0 | 0 | 0 | 0 | нд | 0 | 0 | 0 | 0 | 0 | 0 | 0 | 4 | 0.8 | 0 | 0 | 0 | 0 | 0 | 0 | нд | 0 | 0 | 0 | 0 | 0 | 0 | 0
1.2.1.1 | Реконструкция ТП-6/0,4 кВ №11-2095, инв. №000007587 в п. Игрим Березовского района | O_РБр-1012 | нд | 0 | 0 | 0 | 0 | 0 | 0 | 0 | 2 | 0.8 | 0 | 0.08 | 0 | 0 | 0 | 0 | нд | 0 | 0 | 0 | 0 | 0 | 0 | 0 | нд | 0 | 0 | 0 | 0 | 0 | 0 | 0
1.2.1.1 | Реконструкция ТП№ 11-2071, инв. №000007764; ТП № 11-2080, инв. № ЮР-011396 в п. Игрим, Березовского района (Замена ТП-6/0,4 кВ 1х1000 кВА на КТП-6/0,4 кВ 1х1000 кВА, замена ТП-6/0,4 кВ 1х1000 кВА на КТП-6/0,4 кВ 1х400 кВА – 1 шт.) | O_РБр-0950 | нд | 0 | 0 | 0 | 0 | 0 | 0 | 0 | нд | 0 | 0 | 0 | 0 | 0 | 0 | 0 | 4 | 1.4 | 0 | 0.258 | 0 | 0 | 0 | 0 | нд | 0 | 0 | 0 | 0 | 0 | 0 | 0
1.2.1.1 | Реконструкция ТП 10/0,4 кВ №5-5 (Замена ТП 10/0,4 кВ - 1 шт, перезавод КЛ-10 кВ - 0,48 км, КЛ-0,4 кВ - 0,12 км) в г. Нягань | N_РНг-0783 | нд | 0 | 0 | 0 | 0 | 0 | 0 | 0 | 1 | 2 | 0 | 1.0229 | 0 | 0 | 0 | 0 | нд | 0 | 0 | 0 | 0 | 0 | 0 | 0 | нд | 0 | 0 | 0 | 0 | 0 | 0 | 0
1.2.1.1 | Реконструкция ПС 110 кВ Самарово, ПС 110 кВ Западная, ПС 110 кВ Авангард, ПС 110 кВ ГИБДД (Замена систем телемеханики, блоков РЗиА, ТТ-10 кВ, ОПУ) | G_СХМАО-0191 | нд | 0 | 0 | 0 | 0 | 0 | 0 | 0 | нд | 0 | 0 | 0 | 0 | 0 | 0 | 0 | нд | 0 | 0 | 0 | 0 | 0 | 0 | 0 | 4 | 0 | 0 | 0 | 0 | 0 | 0 | 1
1.2.1.1 | Реконструкция ТП 10/0,4 кВ №2-2 (Замена ТП 10/0,4 кВ - 1 шт, перезавод КЛ-10 кВ - 0,3 км, КЛ-0,4 кВ - 0,15 км) в г. Когалым | M_СКг-0618 | нд | 0 | 0 | 0 | 0 | 0 | 0 | 0 | 1 | 1.26 | 0 | 0 | 0 | 0 | 0 | 0 | нд | 0 | 0 | 0 | 0 | 0 | 0 | 0 | нд | 0 | 0 | 0 | 0 | 0 | 0 | 0
1.2.1.1 | Реконструкция ТП 10/0,4 кВ №2-52 (Замена ТП 10/0,4 кВ - 1 шт, перезавод КЛ-10 кВ - 0,25 км, КЛ-0,4 кВ - 0,18 км) в г. Когалым | M_СКг-0617 | нд | 0 | 0 | 0 | 0 | 0 | 0 | 0 | 1 | 1.26 | 0 | 0 | 0 | 0 | 0 | 0 | нд | 0 | 0 | 0 | 0 | 0 | 0 | 0 | нд | 0 | 0 | 0 | 0 | 0 | 0 | 0
1.2.1.1 | Реконструкция ТП 10/0,4 кВ №5-1427 (Замена ТП 10/0,4 кВ - 1 шт, перезавод КЛ-10 кВ - 0,115 км, КЛ-0,4 кВ - 0,423 км) в г. Нягань | L_СНг-0507 | 4 | 0.4 | 0 | 0.538 | 0 | 0 | 0 | 0 | нд | 0 | 0 | 0 | 0 | 0 | 0 | 0 | нд | 0 | 0 | 0 | 0 | 0 | 0 | 0 | нд | 0 | 0 | 0 | 0 | 0 | 0 | 0
1.2.1.1 | Реконструкция ТП-10/0,4 кВ № 9-15-10 в СОТ «Озерное» в мкр. «Зеленая зона» г. Югорск (замена силового трансформатора мощностью 160 кВА на силовой трансформатор 400 кВА) | P_РТПСв-1097 | нд | 0 | 0 | 0 | 0 | 0 | 0 | 0 | нд | 0 | 0 | 0 | 0 | 0 | 0 | 0 | нд | 0 | 0 | 0 | 0 | 0 | 0 | 0 | нд | 0 | 0 | 0 | 0 | 0 | 0 | 0
1.2.1.1 | Реконструкция ТП-10/0,4 кВ № 9-15-11 в СОТ «Тополя» в мкр. «Зеленая зона» г. Югорск (замена силового трансформатора мощностью 160 кВА на силовой трансформатор 400 кВА) | P_РЮ-1029 | 1 | 0.4 | 0 | 0 | 0 | 0 | 0 | 1 | нд | 0 | 0 | 0 | 0 | 0 | 0 | 0 | нд | 0 | 0 | 0 | 0 | 0 | 0 | 0 | нд | 0 | 0 | 0 | 0 | 0 | 0 | 0
1.2.1.1 | Реконструкция ТП-10/0,4 кВ № 9-15-20 в СОТ Березка» в мкр. «Зеленая зона» г. Югорск (замена силового трансформатора мощностью 250 кВА на силовой трансформатор 400 кВА) | P_РТПСв-1100 | нд | 0 | 0 | 0 | 0 | 0 | 0 | 0 | нд | 0 | 0 | 0 | 0 | 0 | 0 | 0 | нд | 0 | 0 | 0 | 0 | 0 | 0 | 0 | нд | 0 | 0 | 0 | 0 | 0 | 0 | 0
1.2.1.1 | Реконструкция ТП-10/0,4 кВ № 9-15-26 в СОТ «Электрон-2» в мкр. «Зеленая зона» г. Югорск (замена силового трансформатора мощностью 63 кВА на силовой трансформатор 400 кВА) | P_РТПСв-1096 | нд | 0 | 0 | 0 | 0 | 0 | 0 | 0 | нд | 0 | 0 | 0 | 0 | 0 | 0 | 0 | нд | 0 | 0 | 0 | 0 | 0 | 0 | 0 | нд | 0 | 0 | 0 | 0 | 0 | 0 | 0
1.2.1.1 | Реконструкция ТП-10/0,4 кВ № 9-15-7 в СОТ «Белые росы» в мкр. «Зеленая зона» г. Югорск (замена силового трансформатора мощностью 160 кВА на силовой трансформатор 400 кВА) | P_РТПЮ-1098 | нд | 0 | 0 | 0 | 0 | 0 | 0 | 0 | нд | 0 | 0 | 0 | 0 | 0 | 0 | 0 | нд | 0 | 0 | 0 | 0 | 0 | 0 | 0 | нд | 0 | 0 | 0 | 0 | 0 | 0 | 0
1.2.1.1 | Реконструкция ТП-10/0,4 кВ № 9-15-8 в СОТ «Соловьиная роща» в мкр. «Зеленая зона» г. Югорск (замена силового трансформатора мощностью 160 кВА на силовой трансформатор 400 кВА) | P_РТПЮ-1038 | 1 | 0.4 | 0 | 0 | 0 | 0 | 0 | 1 | нд | 0 | 0 | 0 | 0 | 0 | 0 | 0 | нд | 0 | 0 | 0 | 0 | 0 | 0 | 0 | нд | 0 | 0 | 0 | 0 | 0 | 0 | 0
1.2.1.1 | Реконструкция ТП-10/0,4 кВ № 9-15-9 в СНТ «Солнышко» в мкр. «Зеленая зона» г. Югорск (замена силового трансформатора мощностью 250 кВА на силовой трансформатор 400 кВА) | P_РЮ-1030 | 1 | 0.4 | 0 | 0 | 0 | 0 | 0 | 1 | нд | 0 | 0 | 0 | 0 | 0 | 0 | 0 | нд | 0 | 0 | 0 | 0 | 0 | 0 | 0 | нд | 0 | 0 | 0 | 0 | 0 | 0 | 0
1.2.1.2 | Модернизация, техническое перевооружение трансформаторных и иных подстанций, распределительных пунктов, всего, в том числе: | Г | нд | 0 | 0 | 0 | 0 | 0 | 0 | 0 | нд | 0 | 0 | 0 | 0 | 0 | 0 | 0 | нд | 0 | 0 | 0 | 0 | 0 | 0 | 0 | нд | 0 | 0 | 0 | 0 | 0 | 0 | 0
1.2.1.2 | Модернизация ПС 10/35 Фарада в п.г.т. Кондинское Кондинского района | M_РКн-0631 | нд | 0 | 0 | 0 | 0 | 0 | 0 | 0 | нд | 0 | 0 | 0 | 0 | 0 | 0 | 0 | 4 | 12.6 | 0 | 0 | 0 | 0 | 0 | 0 | нд | 0 | 0 | 0 | 0 | 0 | 0 | 0
1.2.1.2 | Модернизация ПС 35/10 Тесла в п.г.т. Кондинское Кондинского района | M_РКн-0632 | нд | 0 | 0 | 0 | 0 | 0 | 0 | 0 | нд | 0 | 0 | 0 | 0 | 0 | 0 | 0 | нд | 0 | 0 | 0 | 0 | 0 | 0 | 0 | 2 | 12.6 | 0 | 0 | 0 | 0 | 0 | 0
1.2.1.2 | Модернизация РУ-10кВ и РУ-0,4кВ ЦРП№2-8 в г. Когалым | L_РКг-0504 | нд | 0 | 0 | 0 | 0 | 0 | 0 | 0 | 1 | 1.26 | 0 | 0 | 0 | 0 | 0 | 0 | нд | 0 | 0 | 0 | 0 | 0 | 0 | 0 | нд | 0 | 0 | 0 | 0 | 0 | 0 | 0
1.2.1.2 | Модернизация устройств РЗА на ПС 110 кВ "МДФ" Кондинского района (замена устройств РЗА) | M_РКн-0643 | нд | 0 | 0 | 0 | 0 | 0 | 0 | 0 | нд | 0 | 0 | 0 | 0 | 0 | 0 | 0 | нд | 0 | 0 | 0 | 0 | 0 | 0 | 0 | нд | 0 | 0 | 0 | 0 | 0 | 0 | 0
1.2.1.2 | Модернизация электрооборудования РУ-0,4кВ ТП№2-47 в г. Когалым | M_РКг-0614 | 4 | 0 | 0 | 0 | 0 | 0 | 0 | 15 | нд | 0 | 0 | 0 | 0 | 0 | 0 | 0 | нд | 0 | 0 | 0 | 0 | 0 | 0 | 0 | нд | 0 | 0 | 0 | 0 | 0 | 0 | 0
1.2.1.2 | Модернизация электрооборудования РУ-0,4кВ ТП№2-48 в г. Когалым | M_РКг-0615 | 4 | 1.26 | 0 | 0 | 0 | 0 | 0 | 0 | нд | 0 | 0 | 0 | 0 | 0 | 0 | 0 | нд | 0 | 0 | 0 | 0 | 0 | 0 | 0 | нд | 0 | 0 | 0 | 0 | 0 | 0 | 0
1.2.1.2 | Модернизация электрооборудования РУ-0,4кВ ТП№2-53 в г. Когалым | M_РКг-0616 | 4 | 0 | 0 | 0 | 0 | 0 | 0 | 13 | нд | 0 | 0 | 0 | 0 | 0 | 0 | 0 | нд | 0 | 0 | 0 | 0 | 0 | 0 | 0 | нд | 0 | 0 | 0 | 0 | 0 | 0 | 0
1.2.1.2 | Модернизация электрооборудования РУ-10кВ и РУ-0,4кВ ТП№2-1 в г. Когалым | M_РКг-0613 | 4 | 0 | 0 | 0 | 0 | 0 | 0 | 22 | нд | 0 | 0 | 0 | 0 | 0 | 0 | 0 | нд | 0 | 0 | 0 | 0 | 0 | 0 | 0 | нд | 0 | 0 | 0 | 0 | 0 | 0 | 0
1.2.1.2 | Модернизация электрооборудования РУ-10кВ и РУ-0,4кВ ЦРП№2-13 в г. Когалым | M_РКг-0611 | нд | 0 | 0 | 0 | 0 | 0 | 0 | 0 | 1 | 1.26 | 0 | 0 | 0 | 0 | 0 | 18 | нд | 0 | 0 | 0 | 0 | 0 | 0 | 0 | нд | 0 | 0 | 0 | 0 | 0 | 0 | 0
1.2.1.2 | Модернизация электрооборудования РУ-10кВ ТП№2-72 в г. Когалым | M_РКг-0612 | 4 | 0 | 0 | 0 | 0 | 0 | 0 | 9 | нд | 0 | 0 | 0 | 0 | 0 | 0 | 0 | нд | 0 | 0 | 0 | 0 | 0 | 0 | 0 | нд | 0 | 0 | 0 | 0 | 0 | 0 | 0
1.2.1.2 | Модернизация электрооборудования РУ-10кВ ЦРП№2-11 в г. Когалым | M_РКг-0610 | нд | 0 | 0 | 0 | 0 | 0 | 0 | 0 | 2 | 0 | 0 | 0 | 0 | 0 | 0 | 20 | нд | 0 | 0 | 0 | 0 | 0 | 0 | 0 | нд | 0 | 0 | 0 | 0 | 0 | 0 | 0
1.2.1.2 | Реконструкция КТП №10-5П2 "РММ" в с.п. Полноват Белоярского района (ТП 10/0,4 кВ мощностью 0,25 МВА взамен существующей ТП 10/0,4 кВ) | P_РБл-1161 | нд | 0 | 0 | 0 | 0 | 0 | 0 | 0 | 4 | 0.16 | 0 | 0 | 0 | 0 | 0 | 0 | нд | 0 | 0 | 0 | 0 | 0 | 0 | 0 | нд | 0 | 0 | 0 | 0 | 0 | 0 | 0
1.2.1.2 | Реконструкция ТП № 5-1720 в г. Нягань (ТП 10/0,4 кВ мощностью 0,63 МВА взамен существующей ТП 10/0,4 кВ) | P_РНг-1166 | нд | 0 | 0 | 0 | 0 | 0 | 0 | 0 | 4 | 0.63 | 0 | 0.72 | 0 | 0 | 0 | 0 | нд | 0 | 0 | 0 | 0 | 0 | 0 | 0 | нд | 0 | 0 | 0 | 0 | 0 | 0 | 0
1.2.1.2 | Реконструкция ТП-6/0,4 кВ №11-2089, инв. №000007760 в п. Игрим Березовского района (КТП-6/0,4 кВ 1х250 кВА - 1 шт.) | P_РБр-1148 | нд | 0 | 0 | 0 | 0 | 0 | 0 | 0 | 4 | 0.25 | 0 | 0.638 | 0 | 0 | 0 | 0 | нд | 0 | 0 | 0 | 0 | 0 | 0 | 0 | нд | 0 | 0 | 0 | 0 | 0 | 0 | 0
1.2.1.2 | Реконструкция ТП-6/0,4 кВ №11-2092, инв. №000007756 в п. Игрим Березовского района (ТП 10/0,4 кВ мощностью 0,25 МВА взамен существующей ТП 10/0,4 кВ) | P_РБр-1195 | нд | 0 | 0 | 0 | 0 | 0 | 0 | 0 | нд | 0 | 0 | 0 | 0 | 0 | 0 | 0 | 3 | 0.25 | 0 | 0.654 | 0 | 0 | 0 | 0 | нд | 0 | 0 | 0 | 0 | 0 | 0 | 0
1.2.2 | Реконструкция, модернизация, техническое перевооружение линий электропередачи, всего, в том числе: | Г | нд | 0 | 0 | 8.78 | 0 | 0 | 0 | 4 | нд | 0 | 0 | 4.943 | 0 | 0 | 0 | 371 | нд | 7.27 | 0 | 34.494 | 0 | 0 | 0 | 0 | нд | 0 | 0 | 1.92 | 0 | 0 | 0 | 4
1.2.2.1 | Реконструкция линий электропередачи, всего, в том числе: | Г | нд | 0 | 0 | 8.78 | 0 | 0 | 0 | 0 | нд | 0 | 0 | 4.943 | 0 | 0 | 0 | 371 | нд | 7.27 | 0 | 34.494 | 0 | 0 | 0 | 0 | нд | 0 | 0 | 1.92 | 0 | 0 | 0 | 0
1.2.2.1 | Реконструкция ВЛ-0,4 кВ ф. 5 от ТП № 16-029, ВЛ-0,4 кВ ф. 4 и ф. 12 от ТП № 16-066 в г. Советский (замена провода на участке линии ориентировочной протяженностью 1,920 км с заменой деревяных опор на ж/б) | P_РСв-1181 | нд | 0 | 0 | 0 | 0 | 0 | 0 | 0 | нд | 0 | 0 | 0 | 0 | 0 | 0 | 0 | нд | 0 | 0 | 0 | 0 | 0 | 0 | 0 | 4 | 0 | 0 | 1.92 | 0 | 0 | 0 | 0
1.2.2.1 | Реконструкция ВЛ-0,4 кВ ф. Вокзальная от ТП № 16-208 км в пгт. Пионерский Советского района (замена провода на участке линии ориентировочной протяженностью 0,640 км с заменой деревяных опор на ж/б) | P_РСв-1180 | нд | 0 | 0 | 0 | 0 | 0 | 0 | 0 | нд | 0 | 0 | 0 | 0 | 0 | 0 | 0 | 2 | 0 | 0 | 0.64 | 0 | 0 | 0 | 0 | нд | 0 | 0 | 0 | 0 | 0 | 0 | 0
1.2.2.1 | Реконструкция ВЛ-0,4 кВ ф. Новый от ТП № 16-206 в пгт. Пионерский Советского района (замена провода АС на СИП ориентировочной протяженностью 0,620 км с заменой деревяных опор на ж/б) | P_РСв-1178 | нд | 0 | 0 | 0 | 0 | 0 | 0 | 0 | нд | 0 | 0 | 0 | 0 | 0 | 0 | 0 | 2 | 0 | 0 | 0.62 | 0 | 0 | 0 | 0 | нд | 0 | 0 | 0 | 0 | 0 | 0 | 0
1.2.2.1 | Реконструкция ВЛ-6 кВ ф. №27 ЦРП "ВОС" в г. Белоярский (замена провода АС на СИП ориентировочной протяженностью 0,885 км) | P_РБл-1160 | нд | 0 | 0 | 0 | 0 | 0 | 0 | 0 | 4 | 0 | 0 | 0.885 | 0 | 0 | 0 | 0 | нд | 0 | 0 | 0 | 0 | 0 | 0 | 0 | нд | 0 | 0 | 0 | 0 | 0 | 0 | 0
1.2.2.1 | Реконструкция ВЛЗ-20 кВ "Устрем" д. Устрем Березовского района (Монтаж РЛНД - 2 шт., монтаж изоляторов) | P_РБр-1159 | нд | 0 | 0 | 0 | 0 | 0 | 0 | 0 | 4 | 0 | 0 | 0 | 0 | 0 | 0 | 371 | нд | 0 | 0 | 0 | 0 | 0 | 0 | 0 | нд | 0 | 0 | 0 | 0 | 0 | 0 | 0
1.2.2.1 | Реконструкция ВЛИ-0,4 кВ ф. Коммунистическая от ТП № 16-203 в пгт. Пионерский Советского района (замена провода на участке линии ориентировочной протяженностью 0,685 км с заменой деревяных опор на ж/б) | P_РСв-1179 | нд | 0 | 0 | 0 | 0 | 0 | 0 | 0 | нд | 0 | 0 | 0 | 0 | 0 | 0 | 0 | 2 | 0 | 0 | 0.62 | 0 | 0 | 0 | 0 | нд | 0 | 0 | 0 | 0 | 0 | 0 | 0
1.2.2.1 | Реконструкция ЛЭП-0,4 для электроснабжения морга БУ НОБ в г. Нягань | N_РНг-0794 | нд | 0 | 0 | 0 | 0 | 0 | 0 | 0 | 3 | 0 | 0 | 0.715 | 0 | 0 | 0 | 0 | нд | 0 | 0 | 0 | 0 | 0 | 0 | 0 | нд | 0 | 0 | 0 | 0 | 0 | 0 | 0
1.2.2.1 | Реконструкция ЛЭП-0,4 кВ фидер "Общежитие" КТП №12-601 в пгт. Куминский Кондинского района (ЛЭП-0,4 кВ ориентировочной протяженностью 0,57 км) | P_РКн-1157 | нд | 0 | 0 | 0 | 0 | 0 | 0 | 0 | 4 | 0 | 0 | 0.5 | 0 | 0 | 0 | 0 | нд | 0 | 0 | 0 | 0 | 0 | 0 | 0 | нд | 0 | 0 | 0 | 0 | 0 | 0 | 0
1.2.2.1 | Реконструкция ЛЭП-0,4 кВ фидер "Промзона" КТП №12-601 в пгт. Куминский Кондинского района (ЛЭП-0,4 кВ ориентировочной протяженностью 0,7 км) | P_РКн-1158 | нд | 0 | 0 | 0 | 0 | 0 | 0 | 0 | 3 | 0 | 0 | 0.7 | 0 | 0 | 0 | 0 | нд | 0 | 0 | 0 | 0 | 0 | 0 | 0 | нд | 0 | 0 | 0 | 0 | 0 | 0 | 0
1.2.2.1 | Реконструкция ЛЭП-10 кВ ф. «16МКР», ф. «ПМК3-1» от ПС «Хвойная», ТП-10/0,4 кВ №9-6-8, ТП-10/0,4 кВ №9-6-3 в Югорск (замена КТП-10/0,4 кВ - 2 шт., замена провода АС на СИП протяж. 5,62 км, ЛЭП-10 кВ ор. протяж. 8,270 км) | P_РСв-1165 | нд | 0 | 0 | 0 | 0 | 0 | 0 | 0 | нд | 0 | 0 | 0 | 0 | 0 | 0 | 0 | 3 | 2.8 | 0 | 8.27 | 0 | 0 | 0 | 0 | нд | 0 | 0 | 0 | 0 | 0 | 0 | 0
1.2.2.1 | Реконструкция ЛЭП-10 кВ ф. «Нижний склад», ф. «Лесокомбинат», ф. «Лесозавод» от ПС «Геологическая», ТП-10/0,4 кВ №9-14-7 в Югорск (замена КТП-10/0,4 кВ -1 шт., замена провода АС на СИП протяженностью 10,86 км, ЛЭП-10 кВ ориентир. протяжен. 11,69 км) | P_РСв-1164 | нд | 0 | 0 | 0 | 0 | 0 | 0 | 0 | нд | 0 | 0 | 0 | 0 | 0 | 0 | 0 | 3 | 1.26 | 0 | 11.69 | 0 | 0 | 0 | 0 | нд | 0 | 0 | 0 | 0 | 0 | 0 | 0
1.2.2.1 | Реконструкция ЛЭП 10 кВ на участках ЦРП№2-4 – КТП-3 – КТП-4 (Замена провода и опор ВЛ-10 кВ - 1,99 км, замена КЛ-10 кВ - 0,15 км) в г. Когалым | H_СКг-0165 | нд | 0 | 0 | 0 | 0 | 0 | 0 | 0 | 2 | 0 | 0 | 2.143 | 0 | 0 | 0 | 0 | нд | 0 | 0 | 0 | 0 | 0 | 0 | 0 | нд | 0 | 0 | 0 | 0 | 0 | 0 | 0
1.2.2.1 | Реконструкция ЛЭП-6 кВ на участке от ПС-35/6 кВ №35 до ЦРП-13 (Замена 2КЛ-6 кВ - 1,9 км, взамен существующей КЛ-6 кВ) в п. Пионерный г. Когалым | H_СКг-0163 | 4 | 0 | 0 | 3.57 | 0 | 0 | 0 | 0 | нд | 0 | 0 | 0 | 0 | 0 | 0 | 0 | нд | 0 | 0 | 0 | 0 | 0 | 0 | 0 | нд | 0 | 0 | 0 | 0 | 0 | 0 | 0
1.2.2.1 | Реконструкция сетей электроснабжения 10-0,4 кВ, ТП-10/0,4 кВ (Замена КТП-10/0,4 кВ - 9 шт, ЛЭП-10 кВ - 4,26 км, ЛЭП-0,4 кВ - 8,38 км) в п. Агириш 1, 2 очередь | G_ССв-0180 | нд | 0 | 0 | 0 | 0 | 0 | 0 | 0 | нд | 0 | 0 | 0 | 0 | 0 | 0 | 0 | 3 | 3.21 | 0 | 12.654 | 0 | 0 | 0 | 0 | нд | 0 | 0 | 0 | 0 | 0 | 0 | 0
1.2.2.1 | Реконструкция ЛЭП-35 кВ на участке от ПС 110 кВ ГИБДД (Замена КЛ-35 кВ - 2,81 км, монтаж портала 35 кВ - 1 шт.) в Ханты-Мансийском районе | O_РХмр-0957 | 4 | 0 | 0 | 2.736 | 0 | 0 | 0 | 0 | нд | 0 | 0 | 0 | 0 | 0 | 0 | 0 | нд | 0 | 0 | 0 | 0 | 0 | 0 | 0 | нд | 0 | 0 | 0 | 0 | 0 | 0 | 0
1.2.2.1 | Реконструкция ЛЭП-0,4 кВ на участке 1-го и 2-го ввода КТП №10-9 (Замена КЛ-0,4 кВ - 0,18 км) в г. Белоярский | N_СБл-0776 | нд | 0 | 0 | 0 | 0 | 0 | 0 | 0 | нд | 0 | 0 | 0 | 0 | 0 | 0 | 0 | нд | 0 | 0 | 0 | 0 | 0 | 0 | 0 | нд | 0 | 0 | 0 | 0 | 0 | 0 | 0
1.2.2.1 | Реконструкция КЛ-0,4 кВ ф. "Бакинская 11,13" (Замена КЛ-0,4 кВ - 0,2 км, взамен существующих КЛ-0,4 кВ) в г. Когалым | M_СКг-0622 | 3 | 0 | 0 | 0.13 | 0 | 0 | 0 | 0 | нд | 0 | 0 | 0 | 0 | 0 | 0 | 0 | нд | 0 | 0 | 0 | 0 | 0 | 0 | 0 | нд | 0 | 0 | 0 | 0 | 0 | 0 | 0
1.2.2.1 | Реконструкция КЛ-0,4 кВ ф. "Бакинская 21,15" (Замена КЛ-0,4 кВ - 0,2 км, взамен существующих КЛ-0,4 кВ) в г. Когалым | M_СКг-0623 | 3 | 0 | 0 | 0.177 | 0 | 0 | 0 | 0 | нд | 0 | 0 | 0 | 0 | 0 | 0 | 0 | нд | 0 | 0 | 0 | 0 | 0 | 0 | 0 | нд | 0 | 0 | 0 | 0 | 0 | 0 | 0
1.2.2.1 | Реконструкция КЛ-10 кВ на участке от ТП 10/0,4 кВ №2-11 до ТП 10/0,4 кВ №2-31 (Замена КЛ-10 кВ - 0,6 км, взамен существующей КЛ-10 кВ) в г. Когалым | M_СКг-0621 | 4 | 0 | 0 | 0.281 | 0 | 0 | 0 | 0 | нд | 0 | 0 | 0 | 0 | 0 | 0 | 0 | нд | 0 | 0 | 0 | 0 | 0 | 0 | 0 | нд | 0 | 0 | 0 | 0 | 0 | 0 | 0
1.2.2.1 | Реконструкция КЛ-10 кВ на участке от ТП 10/0,4 кВ №2-13 до ТП 10/0,4 кВ №2-16 (Замена КЛ-10 кВ - 0,7 км, взамен существующих КЛ-10 кВ) в г. Когалым | M_СКг-0619 | 4 | 0 | 0 | 0.598 | 0 | 0 | 0 | 0 | нд | 0 | 0 | 0 | 0 | 0 | 0 | 0 | нд | 0 | 0 | 0 | 0 | 0 | 0 | 0 | нд | 0 | 0 | 0 | 0 | 0 | 0 | 0
1.2.2.1 | Реконструкция КЛ-10 кВ на участке от ТП 10/0,4 кВ №2-59 до ТП 10/0,4 кВ №2-61 (Замена КЛ-10 кВ - 1,7 км, взамен существующей КЛ-10 кВ) в г. Когалым | M_СКг-0620 | 4 | 0 | 0 | 1.288 | 0 | 0 | 0 | 0 | нд | 0 | 0 | 0 | 0 | 0 | 0 | 0 | нд | 0 | 0 | 0 | 0 | 0 | 0 | 0 | нд | 0 | 0 | 0 | 0 | 0 | 0 | 0
1.2.2.2 | Модернизация, техническое перевооружение линий электропередачи, всего, в том числе: | Г | нд | 0 | 0 | 0 | 0 | 0 | 0 | 4 | нд | 0 | 0 | 0 | 0 | 0 | 0 | 0 | нд | 0 | 0 | 0 | 0 | 0 | 0 | 0 | нд | 0 | 0 | 0 | 0 | 0 | 0 | 4
1.2.2.2 | Модернизация ВЛЗ-20 кВ ф. №3 Шайтанка, ф. №7 Пугоры (Монтаж высоковольтных модулей определения мест повреждения – 4 шт.) | O_ПБр-1002 | 4 | 0 | 0 | 0 | 0 | 0 | 0 | 4 | нд | 0 | 0 | 0 | 0 | 0 | 0 | 0 | нд | 0 | 0 | 0 | 0 | 0 | 0 | 0 | нд | 0 | 0 | 0 | 0 | 0 | 0 | 0
1.2.2.2 | Модернизация ВЛЗ 10 кВ ф. «Пырьях-Кышик» ТП-20/10 кВ № 18-4041 в с. Кышик Ханты-Мансийского района (Монтаж вольтодобавочных трансформаторов - 3 шт) | P_РХмр-1218 | нд | 0 | 0 | 0 | 0 | 0 | 0 | 0 | нд | 0 | 0 | 0 | 0 | 0 | 0 | 0 | нд | 0 | 0 | 0 | 0 | 0 | 0 | 0 | 3 | 0 | 0 | 0 | 0 | 0 | 0 | 3
1.2.2.2 | Модернизация ВЛЗ 10 кВ ф. «Пырьях-Нялино» ТП-20/10 кВ № 18-4041 в с. Нялино Ханты-Мансийского района (Монтаж вольтодобавочных трансформаторов - 3 шт) | P_РХмр-1219 | нд | 0 | 0 | 0 | 0 | 0 | 0 | 0 | нд | 0 | 0 | 0 | 0 | 0 | 0 | 0 | нд | 0 | 0 | 0 | 0 | 0 | 0 | 0 | 1 | 0 | 0 | 0 | 0 | 0 | 0 | 1
1.2.2.2 | Монтаж пункта повышения напряжения на двухцепной ВЛЗ-10 кВ «Кедровое», «Болчары» мощностью 2*4000 кВА в селе Болчары Кондинского района | M_ПКн-0599 | нд | 0 | 0 | 0 | 0 | 0 | 0 | 0 | нд | 0 | 0 | 0 | 0 | 0 | 0 | 0 | нд | 0 | 0 | 0 | 0 | 0 | 0 | 0 | нд | 0 | 0 | 0 | 0 | 0 | 0 | 0
1.2.3 | Развитие и модернизация учета электрической энергии (мощности), всего, в том числе: | Г | нд | 0 | 0 | 0 | 0 | 0 | 2568 | 0 | нд | 0 | 0 | 0 | 0 | 0 | 3066 | 0 | нд | 0 | 0 | 0 | 0 | 0 | 2660 | 0 | нд | 0 | 0 | 0 | 0 | 0 | 3737 | 0
1.2.3.1 | Установка приборов учета, класс напряжения 0,22 (0,4) кВ, всего, в том числе: | Г | нд | 0 | 0 | 0 | 0 | 0 | 1722 | 0 | нд | 0 | 0 | 0 | 0 | 0 | 2271 | 0 | нд | 0 | 0 | 0 | 0 | 0 | 1798 | 0 | нд | 0 | 0 | 0 | 0 | 0 | 2839 | 0
1.2.3.1 | Создание точек учета розничного рынка электроэнергии Белоярского района | K_ПУХМАО-0418 | 4 | 0 | 0 | 0 | 0 | 0 | 113 | 0 | 4 | 0 | 0 | 0 | 0 | 0 | 127 | 0 | 4 | 0 | 0 | 0 | 0 | 0 | 110 | 0 | 4 | 0 | 0 | 0 | 0 | 0 | 142 | 0
1.2.3.1 | Создание точек учета розничного рынка электроэнергии Березовского района | J_ПУХМАО-0279 | 4 | 0 | 0 | 0 | 0 | 0 | 340 | 0 | 4 | 0 | 0 | 0 | 0 | 0 | 600 | 0 | 4 | 0 | 0 | 0 | 0 | 0 | 255 | 0 | 4 | 0 | 0 | 0 | 0 | 0 | 320 | 0
1.2.3.1 | Создание точек учета розничного рынка электроэнергии г. Когалым | L_ПУХМАО-0502 | 4 | 0 | 0 | 0 | 0 | 0 | 132 | 0 | 4 | 0 | 0 | 0 | 0 | 0 | 170 | 0 | 4 | 0 | 0 | 0 | 0 | 0 | 170 | 0 | 4 | 0 | 0 | 0 | 0 | 0 | 255 | 0
1.2.3.1 | Создание точек учета розничного рынка электроэнергии г. Нягань | J_ПУХМАО-0278 | 4 | 0 | 0 | 0 | 0 | 0 | 413 | 0 | 4 | 0 | 0 | 0 | 0 | 0 | 440 | 0 | 4 | 0 | 0 | 0 | 0 | 0 | 425 | 0 | 4 | 0 | 0 | 0 | 0 | 0 | 530 | 0
1.2.3.1 | Создание точек учета розничного рынка электроэнергии г. Югорск | J_ПУХМАО-0277 | 4 | 0 | 0 | 0 | 0 | 0 | 280 | 0 | 4 | 0 | 0 | 0 | 0 | 0 | 350 | 0 | 4 | 0 | 0 | 0 | 0 | 0 | 305 | 0 | 4 | 0 | 0 | 0 | 0 | 0 | 575 | 0
1.2.3.1 | Создание точек учета розничного рынка электроэнергии Кондинского района | L_ПУХМАО-0500 | 4 | 0 | 0 | 0 | 0 | 0 | 124 | 0 | 4 | 0 | 0 | 0 | 0 | 0 | 165 | 0 | 4 | 0 | 0 | 0 | 0 | 0 | 210 | 0 | 4 | 0 | 0 | 0 | 0 | 0 | 255 | 0
1.2.3.1 | Создание точек учета розничного рынка электроэнергии Советского района | K_ПУХМАО-0403 | 4 | 0 | 0 | 0 | 0 | 0 | 285 | 0 | 4 | 0 | 0 | 0 | 0 | 0 | 350 | 0 | 4 | 0 | 0 | 0 | 0 | 0 | 275 | 0 | 4 | 0 | 0 | 0 | 0 | 0 | 575 | 0
1.2.3.1 | Создание точек учета розничного рынка электроэнергии Ханты-Мансийского района | L_ПУХМАО-0501 | 4 | 0 | 0 | 0 | 0 | 0 | 35 | 0 | 4 | 0 | 0 | 0 | 0 | 0 | 69 | 0 | 4 | 0 | 0 | 0 | 0 | 0 | 48 | 0 | 4 | 0 | 0 | 0 | 0 | 0 | 187 | 0
1.2.3.2 | Установка приборов учета, класс напряжения 6 (10) кВ, всего, в том числе: | Г | нд | 0 | 0 | 0 | 0 | 0 | 0 | 0 | нд | 0 | 0 | 0 | 0 | 0 | 0 | 0 | нд | 0 | 0 | 0 | 0 | 0 | 0 | 0 | нд | 0 | 0 | 0 | 0 | 0 | 0 | 0
1.2.3.3 | Установка приборов учета, класс напряжения 35 кВ, всего, в том числе: | Г | нд | 0 | 0 | 0 | 0 | 0 | 0 | 0 | нд | 0 | 0 | 0 | 0 | 0 | 0 | 0 | нд | 0 | 0 | 0 | 0 | 0 | 0 | 0 | нд | 0 | 0 | 0 | 0 | 0 | 0 | 0
1.2.3.4 | Установка приборов учета, класс напряжения 110 кВ и выше, всего, в том числе: | Г | нд | 0 | 0 | 0 | 0 | 0 | 0 | 0 | нд | 0 | 0 | 0 | 0 | 0 | 0 | 0 | нд | 0 | 0 | 0 | 0 | 0 | 0 | 0 | нд | 0 | 0 | 0 | 0 | 0 | 0 | 0
1.2.3.5 | Включение приборов учета в систему сбора и передачи данных, класс напряжения 0,22 (0,4) кВ, всего, в том числе: | Г | нд | 0 | 0 | 0 | 0 | 0 | 846 | 0 | нд | 0 | 0 | 0 | 0 | 0 | 795 | 0 | нд | 0 | 0 | 0 | 0 | 0 | 862 | 0 | нд | 0 | 0 | 0 | 0 | 0 | 898 | 0
1.2.3.5 | Обеспечение коммерческого учета электрической энергии (мощности) по договорам на технологическое присоединение | L_ПУХМАО-0503 | 1 | 0 | 0 | 0 | 0 | 0 | 5 | 0 | 1 | 0 | 0 | 0 | 0 | 0 | 5 | 0 | нд | 0 | 0 | 0 | 0 | 0 | 0 | 0 | нд | 0 | 0 | 0 | 0 | 0 | 0 | 0
1.2.3.5 | Обеспечение коммерческого учета электрической энергии (мощности) по договорам на технологическое присоединение Белоярский район | N_ПУБл-0933 | 4 | 0 | 0 | 0 | 0 | 0 | 60 | 0 | 4 | 0 | 0 | 0 | 0 | 0 | 59 | 0 | 4 | 0 | 0 | 0 | 0 | 0 | 64 | 0 | 4 | 0 | 0 | 0 | 0 | 0 | 73 | 0
1.2.3.5 | Обеспечение коммерческого учета электрической энергии (мощности) по договорам на технологическое присоединение Берёзовский район | N_ПУБр-0934 | 1 | 0 | 0 | 0 | 0 | 0 | 29 | 0 | 1 | 0 | 0 | 0 | 0 | 0 | 30 | 0 | 4 | 0 | 0 | 0 | 0 | 0 | 32 | 0 | 4 | 0 | 0 | 0 | 0 | 0 | 35 | 0
1.2.3.5 | Обеспечение коммерческого учета электрической энергии (мощности) по договорам на технологическое присоединение г. Когалым | N_ПУКг-0935 | 1 | 0 | 0 | 0 | 0 | 0 | 49 | 0 | 4 | 0 | 0 | 0 | 0 | 0 | 48 | 0 | 4 | 0 | 0 | 0 | 0 | 0 | 52 | 0 | 4 | 0 | 0 | 0 | 0 | 0 | 56 | 0
1.2.3.5 | Обеспечение коммерческого учета электрической энергии (мощности) по договорам на технологическое присоединение г. Нягань | N_ПУНг-0937 | 4 | 0 | 0 | 0 | 0 | 0 | 182 | 0 | 4 | 0 | 0 | 0 | 0 | 0 | 171 | 0 | 4 | 0 | 0 | 0 | 0 | 0 | 192 | 0 | 4 | 0 | 0 | 0 | 0 | 0 | 194 | 0
1.2.3.5 | Обеспечение коммерческого учета электрической энергии (мощности) по договорам на технологическое присоединение г. Сургут | N_ПУСг-0944 | 4 | 0 | 0 | 0 | 0 | 0 | 10 | 0 | 1 | 0 | 0 | 0 | 0 | 0 | 12 | 0 | 4 | 0 | 0 | 0 | 0 | 0 | 11 | 0 | 4 | 0 | 0 | 0 | 0 | 0 | 14 | 0
1.2.3.5 | Обеспечение коммерческого учета электрической энергии (мощности) по договорам на технологическое присоединение г. Югорск | N_ПУЮг-0932 | 4 | 0 | 0 | 0 | 0 | 0 | 189 | 0 | 4 | 0 | 0 | 0 | 0 | 0 | 185 | 0 | 4 | 0 | 0 | 0 | 0 | 0 | 192 | 0 | 4 | 0 | 0 | 0 | 0 | 0 | 197 | 0
1.2.3.5 | Обеспечение коммерческого учета электрической энергии (мощности) по договорам на технологическое присоединение Кондинский район | N_ПУКн-0936 | 4 | 0 | 0 | 0 | 0 | 0 | 147 | 0 | 4 | 0 | 0 | 0 | 0 | 0 | 125 | 0 | 4 | 0 | 0 | 0 | 0 | 0 | 143 | 0 | 4 | 0 | 0 | 0 | 0 | 0 | 138 | 0
1.2.3.5 | Обеспечение коммерческого учета электрической энергии (мощности) по договорам на технологическое присоединение Советский район | N_ПУСв-0938 | 4 | 0 | 0 | 0 | 0 | 0 | 165 | 0 | 4 | 0 | 0 | 0 | 0 | 0 | 152 | 0 | 4 | 0 | 0 | 0 | 0 | 0 | 167 | 0 | 4 | 0 | 0 | 0 | 0 | 0 | 180 | 0
1.2.3.5 | Обеспечение коммерческого учета электрической энергии (мощности) по договорам на технологическое присоединение Ханты-Мансийский район | N_ПУХмр-0939 | 1 | 0 | 0 | 0 | 0 | 0 | 10 | 0 | 1 | 0 | 0 | 0 | 0 | 0 | 8 | 0 | 4 | 0 | 0 | 0 | 0 | 0 | 9 | 0 | 4 | 0 | 0 | 0 | 0 | 0 | 11 | 0
1.2.3.6 | Включение приборов учета в систему сбора и передачи данных, класс напряжения 6 (10) кВ, всего, в том числе: | Г | нд | 0 | 0 | 0 | 0 | 0 | 0 | 0 | нд | 0 | 0 | 0 | 0 | 0 | 0 | 0 | нд | 0 | 0 | 0 | 0 | 0 | 0 | 0 | нд | 0 | 0 | 0 | 0 | 0 | 0 | 0
1.2.3.7 | Включение приборов учета в систему сбора и передачи данных, класс напряжения 35 кВ, всего, в том числе: | Г | нд | 0 | 0 | 0 | 0 | 0 | 0 | 0 | нд | 0 | 0 | 0 | 0 | 0 | 0 | 0 | нд | 0 | 0 | 0 | 0 | 0 | 0 | 0 | нд | 0 | 0 | 0 | 0 | 0 | 0 | 0
1.2.3.8 | Включение приборов учета в систему сбора и передачи данных, класс напряжения 110 кВ и выше, всего, в том числе: | Г | нд | 0 | 0 | 0 | 0 | 0 | 0 | 0 | нд | 0 | 0 | 0 | 0 | 0 | 0 | 0 | нд | 0 | 0 | 0 | 0 | 0 | 0 | 0 | нд | 0 | 0 | 0 | 0 | 0 | 0 | 0
1.2.4 | Реконструкция, модернизация, техническое перевооружение прочих объектов основных средств, всего, в том числе: | Г | нд | 0 | 0 | 0 | 0 | 0 | 0 | 0 | нд | 0 | 0 | 0 | 0 | 0 | 0 | 0 | нд | 0 | 0 | 0 | 0 | 0 | 0 | 0 | нд | 0 | 0 | 0 | 0 | 0 | 0 | 0
1.2.4.1 | Реконструкция прочих объектов основных средств, всего, в том числе: | Г | нд | 0 | 0 | 0 | 0 | 0 | 0 | 0 | нд | 0 | 0 | 0 | 0 | 0 | 0 | 0 | нд | 0 | 0 | 0 | 0 | 0 | 0 | 0 | нд | 0 | 0 | 0 | 0 | 0 | 0 | 0
1.2.4.1 | Реконструкция офисного здания АО «ЮРЭСК», расположенного по адресу г. Ханты-Мансийск ул. Ленина 52/1» | P_ПХм-1155 | нд | 0 | 0 | 0 | 0 | 0 | 0 | 0 | нд | 0 | 0 | 0 | 0 | 0 | 0 | 0 | нд | 0 | 0 | 0 | 0 | 0 | 0 | 0 | нд | 0 | 0 | 0 | 0 | 0 | 0 | 0
1.2.4.2 | Модернизация, техническое перевооружение прочих объектов основных средств, всего, в том числе: | Г | нд | 0 | 0 | 0 | 0 | 0 | 0 | 0 | нд | 0 | 0 | 0 | 0 | 0 | 0 | 0 | нд | 0 | 0 | 0 | 0 | 0 | 0 | 0 | нд | 0 | 0 | 0 | 0 | 0 | 0 | 0
1.3 | Инвестиционные проекты, реализация которых обуславливается схемами и программами перспективного развития электроэнергетики, всего, в том числе: | Г | нд | 0 | 0 | 0 | 0 | 0 | 0 | 0 | нд | 0 | 0 | 0 | 0 | 0 | 0 | 0 | нд | 0 | 0 | 0 | 0 | 0 | 0 | 0 | нд | 0 | 0 | 0 | 0 | 0 | 0 | 0
1.3.1 | Инвестиционные проекты, предусмотренные схемой и программой развития Единой энергетической системы России, всего, в том числе: | Г | нд | 0 | 0 | 0 | 0 | 0 | 0 | 0 | нд | 0 | 0 | 0 | 0 | 0 | 0 | 0 | нд | 0 | 0 | 0 | 0 | 0 | 0 | 0 | нд | 0 | 0 | 0 | 0 | 0 | 0 | 0
1.3.2 | Инвестиционные проекты, предусмотренные схемой и программой развития субъекта Российской Федерации, всего, в том числе: | Г | нд | 0 | 0 | 0 | 0 | 0 | 0 | 0 | нд | 0 | 0 | 0 | 0 | 0 | 0 | 0 | нд | 0 | 0 | 0 | 0 | 0 | 0 | 0 | нд | 0 | 0 | 0 | 0 | 0 | 0 | 0
1.4 | Прочее новое строительство объектов электросетевого хозяйства, всего, в том числе: | Г | нд | 27.38 | 0 | 16.0488 | 0 | 0 | 0 | 3 | нд | 4.92 | 0 | 12.933 | 0 | 0 | 0 | 6 | нд | 0 | 0 | 1.5 | 0 | 0 | 0 | 0 | нд | 0 | 0 | 6.5 | 0 | 0 | 0 | 0
1.4 | КТП-10/0,4 кВ, ЛЭП-10 кВ для электроснабжения микрорайона жилой застройки в границах ул. Нефтяников – пр. Набережный – ул. Дзержинского – ул. Береговая в г. Сургут. 3 этап. | J_ТПСг-0251 | нд | 0 | 0 | 0 | 0 | 0 | 0 | 0 | нд | 0 | 0 | 0 | 0 | 0 | 0 | 0 | нд | 0 | 0 | 0 | 0 | 0 | 0 | 0 | нд | 0 | 0 | 0 | 0 | 0 | 0 | 0
1.4 | РП-10 кВ, КЛ-10 кВ по ул. Уральская в г.Нягань | L_CНг-0436 | нд | 0 | 0 | 0 | 0 | 0 | 0 | 0 | 2 | 0 | 0 | 1.988 | 0 | 0 | 0 | 1 | нд | 0 | 0 | 0 | 0 | 0 | 0 | 0 | нд | 0 | 0 | 0 | 0 | 0 | 0 | 0
1.4 | Сети электроснабжения 10-0,4 кВ, КТП-10/0,4 кВ в мкр. "Зеленая зона" г. Югорск (3 этап) | G_СЮг-0187 | нд | 0 | 0 | 0 | 0 | 0 | 0 | 0 | 2 | 0 | 0 | 3.5 | 0 | 0 | 0 | 0 | нд | 0 | 0 | 0 | 0 | 0 | 0 | 0 | нд | 0 | 0 | 0 | 0 | 0 | 0 | 0
1.4 | Строительство КТП 10/0,4 кВ мощностью 2 МВА, ЛЭП 10-0,4 кВ ориентировочной протяженностью 0,9 км для электроснабжения общеобразовательной школы по улице 20 Лет Нягани в г. Нягань | J_ТПНг-0293 | нд | 0 | 0 | 0 | 0 | 0 | 0 | 0 | 2 | 2 | 0 | 1.247 | 0 | 0 | 0 | 0 | нд | 0 | 0 | 0 | 0 | 0 | 0 | 0 | нд | 0 | 0 | 0 | 0 | 0 | 0 | 0
1.4 | Строительство ЛЭП 10 кВ ориентировочной протяженностью 0,32 км для электроснабжения многоквартирного жилого дома по адресу мкр. 3-й, уч. № 5, в п. Верхнеказымский, Белоярского района | N_ТПБл-0758 | 2 | 0 | 0 | 0.338 | 0 | 0 | 0 | 0 | нд | 0 | 0 | 0 | 0 | 0 | 0 | 0 | нд | 0 | 0 | 0 | 0 | 0 | 0 | 0 | нд | 0 | 0 | 0 | 0 | 0 | 0 | 0
1.4 | Строительство ЛЭП с ПС 35/6 кВ для развития электрической сети в районе "Промышленной площадки" по ул. Широкая, г. Когалым | N_СКг-0845 | 4 | 20 | 0 | 1.789 | 0 | 0 | 0 | 0 | нд | 0 | 0 | 0 | 0 | 0 | 0 | 0 | нд | 0 | 0 | 0 | 0 | 0 | 0 | 0 | нд | 0 | 0 | 0 | 0 | 0 | 0 | 0
1.4 | Строительство ЛЭП-10 кВ от ПС 35/10 кВ "Ямки" до д. Сотник Кондинского района (ЛЭП-10 кВ ориентировочной протяженностью 6,5 км) | M_СКн-0600 | нд | 0 | 0 | 0 | 0 | 0 | 0 | 0 | нд | 0 | 0 | 0 | 0 | 0 | 0 | 0 | нд | 0 | 0 | 0 | 0 | 0 | 0 | 0 | 4 | 0 | 0 | 6.5 | 0 | 0 | 0 | 0
1.4 | Строительство ЛЭП-6 кВ на участке от яч. 20 ЗРУ НПС "Кума" до оп. № 28 ВЛ-6 кВ фид. «Поселковый» в пгт. Куминский Кондинского района (ВЛЗ-6 кВ ориентировочной протяженностью 1,5 км) | P_СКн-1156 | нд | 0 | 0 | 0 | 0 | 0 | 0 | 0 | нд | 0 | 0 | 0 | 0 | 0 | 0 | 0 | 2 | 0 | 0 | 1.5 | 0 | 0 | 0 | 0 | нд | 0 | 0 | 0 | 0 | 0 | 0 | 0
1.4 | Строительство распределительных сетей 0,4 кВ для развития электросетевой инфраструктуры района «Пионерный» в г. Когалым. ЛЭП-0,4кВ ориентировочной протяженностью 1,7 км | N_ТПКг-0894 | 2 | 0 | 0 | 2.47 | 0 | 0 | 0 | 0 | нд | 0 | 0 | 0 | 0 | 0 | 0 | 0 | нд | 0 | 0 | 0 | 0 | 0 | 0 | 0 | нд | 0 | 0 | 0 | 0 | 0 | 0 | 0
1.4 | Строительство распределительных сетей 10 и 0,4 кВ для развития электросетевой инфраструктуры с. Реполово Ханты-Мансийского района (ЛЭП 10-04 кВ ориентировочной протяженностью 0,100 км, ТП 10/0,4 кВ мощностью 0,25 МВА– 1 шт) | P_СХмр-1118 | 4 | 0.25 | 0 | 0.682 | 0 | 0 | 0 | 0 | нд | 0 | 0 | 0 | 0 | 0 | 0 | 0 | нд | 0 | 0 | 0 | 0 | 0 | 0 | 0 | нд | 0 | 0 | 0 | 0 | 0 | 0 | 0
1.4 | Строительство распределительных сетей 10 кВ и 0,4 кВ для развития электросетевой инфраструктуры «Зеленой зоны» в г. Югорск (ЛЭП 10 кВ ориентировочной протяженностью 1,250 км, ТП 10/0,4 кВ мощностью 0,63 МВА – 4 шт.) | O_СЮ-1017 | нд | 0 | 0 | 0 | 0 | 0 | 0 | 0 | 1 | 2.52 | 0 | 0.57 | 0 | 0 | 0 | 4 | нд | 0 | 0 | 0 | 0 | 0 | 0 | 0 | нд | 0 | 0 | 0 | 0 | 0 | 0 | 0
1.4 | Строительство распределительных сетей 10 кВ и 0,4 кВ для развития электросетевой инфраструктуры в районе с/т "Букет-1" в г.п. Советский Советского района (ЛЭП 10-0,4 кВ ориентировочной протяженностью 6,5 км, ТП 10/0,4 кВ общей мощностью 0,4 МВА– 1 шт.) | O_ССв-1078 | нд | 0 | 0 | 0 | 0 | 0 | 0 | 0 | 1 | 0.4 | 0 | 5.334 | 0 | 0 | 0 | 1 | нд | 0 | 0 | 0 | 0 | 0 | 0 | 0 | нд | 0 | 0 | 0 | 0 | 0 | 0 | 0
1.4 | Строительство распределительных сетей 10 кВ и 0,4 кВ для развития электросетевой инфраструктуры в районе с/т "Дружба" в г.п. Советский Советского района (ЛЭП 10-0,4 кВ ориентировочной протяженностью 9,6 км, ТП 10/0,4 кВ общей мощностью 1,43 МВА– 3 шт.) | H_ТПСв-0114 | 4 | 1.43 | 0 | 8.46 | 0 | 0 | 0 | 3 | нд | 0 | 0 | 0 | 0 | 0 | 0 | 0 | нд | 0 | 0 | 0 | 0 | 0 | 0 | 0 | нд | 0 | 0 | 0 | 0 | 0 | 0 | 0
1.4 | Строительство распределительных сетей 6 кВ для развития электросетевой инфраструктуры по ул. Братьев Гурьяновых в пгт. Березово (ЛЭП-6 кВ ориентировочной протяженностью 0,32 км.) | O_СБр-0990 | нд | 0 | 0 | 0 | 0 | 0 | 0 | 0 | 4 | 0 | 0 | 0.294 | 0 | 0 | 0 | 0 | нд | 0 | 0 | 0 | 0 | 0 | 0 | 0 | нд | 0 | 0 | 0 | 0 | 0 | 0 | 0
1.4 | Строительство ТП-10/0,4 кВ мощностью 4 МВА, ЛЭП 10 кВ ориентировочной протяженностью 8 км для электроснабжения жилого комплекса Философский камень в г. Когалым | M_ТПКг-0641 | 4 | 3.2 | 0 | 1.0858 | 0 | 0 | 0 | 0 | нд | 0 | 0 | 0 | 0 | 0 | 0 | 0 | нд | 0 | 0 | 0 | 0 | 0 | 0 | 0 | нд | 0 | 0 | 0 | 0 | 0 | 0 | 0
1.4 | Строительство ТП-10/0,4 кВ мощностью 5 МВА, ЛЭП 10 кВ ориентировочной протяженностью 0,6 км для электроснабжения музейного комплекса в г. Когалым | M_ТПКг-0639 | 4 | 2.5 | 0 | 1.224 | 0 | 0 | 0 | 0 | нд | 0 | 0 | 0 | 0 | 0 | 0 | 0 | нд | 0 | 0 | 0 | 0 | 0 | 0 | 0 | нд | 0 | 0 | 0 | 0 | 0 | 0 | 0
1.5 | Покупка земельных участков для целей реализации инвестиционных проектов, всего, в том числе: | Г | нд | 0 | 0 | 0 | 0 | 0 | 0 | 0 | нд | 0 | 0 | 0 | 0 | 0 | 0 | 0 | нд | 0 | 0 | 0 | 0 | 0 | 0 | 0 | нд | 0 | 0 | 0 | 0 | 0 | 0 | 0
1.6 | Прочие инвестиционные проекты, всего, в том числе: | Г | нд | 0 | 0 | 0 | 0 | 0 | 0 | 1 | нд | 0.16 | 0 | 0.128 | 0 | 0 | 0 | 4 | нд | 0 | 0 | 0 | 0 | 0 | 0 | 0 | нд | 0 | 0 | 0 | 0 | 0 | 0 | 0
1.6 | Покупка оборудования, не требующего монтажа (вездеходной техники, включая дополнительное оборудование к ней) | M_ПХМАО-0648 | нд | 0 | 0 | 0 | 0 | 0 | 0 | 0 | нд | 0 | 0 | 0 | 0 | 0 | 0 | 0 | нд | 0 | 0 | 0 | 0 | 0 | 0 | 0 | нд | 0 | 0 | 0 | 0 | 0 | 0 | 0
1.6 | Покупка оборудования, не требующего монтажа (вычислительной техники) | M_ПХМАО-0644 | нд | 0 | 0 | 0 | 0 | 0 | 0 | 0 | нд | 0 | 0 | 0 | 0 | 0 | 0 | 0 | нд | 0 | 0 | 0 | 0 | 0 | 0 | 0 | нд | 0 | 0 | 0 | 0 | 0 | 0 | 0
1.6 | Покупка оборудования, не требующего монтажа (оборудование релейной защиты и автоматики) | M_ПХМАО-0652 | нд | 0 | 0 | 0 | 0 | 0 | 0 | 0 | нд | 0 | 0 | 0 | 0 | 0 | 0 | 0 | нд | 0 | 0 | 0 | 0 | 0 | 0 | 0 | нд | 0 | 0 | 0 | 0 | 0 | 0 | 0
1.6 | Покупка оборудования, не требующего монтажа (резервные источники снабжения электрической энергией (РИСЭЭ)) | M_ПХМАО-0649 | нд | 0 | 0 | 0 | 0 | 0 | 0 | 0 | нд | 0 | 0 | 0 | 0 | 0 | 0 | 0 | нд | 0 | 0 | 0 | 0 | 0 | 0 | 0 | нд | 0 | 0 | 0 | 0 | 0 | 0 | 0
1.6 | Покупка оборудования, не требующего монтажа (специнструмент и приспособления) | M_ПХМАО-0651 | нд | 0 | 0 | 0 | 0 | 0 | 0 | 0 | нд | 0 | 0 | 0 | 0 | 0 | 0 | 0 | нд | 0 | 0 | 0 | 0 | 0 | 0 | 0 | нд | 0 | 0 | 0 | 0 | 0 | 0 | 0
1.6 | Покупка оборудования, не требующего монтажа (спецтехники) | M_ПХМАО-0647 | нд | 0 | 0 | 0 | 0 | 0 | 0 | 0 | нд | 0 | 0 | 0 | 0 | 0 | 0 | 0 | нд | 0 | 0 | 0 | 0 | 0 | 0 | 0 | нд | 0 | 0 | 0 | 0 | 0 | 0 | 0
1.6 | Создание оперативно-диспетчерских пунктов в филиалах АО "ЮРЭСК | N_СХМАО-0801 | нд | 0 | 0 | 0 | 0 | 0 | 0 | 0 | нд | 0 | 0 | 0 | 0 | 0 | 0 | 0 | нд | 0 | 0 | 0 | 0 | 0 | 0 | 0 | нд | 0 | 0 | 0 | 0 | 0 | 0 | 0
1.6 | «Внедрение системы защиты объектов критической информационной инфраструктуры» | O_ПХМАО-0947 | нд | 0 | 0 | 0 | 0 | 0 | 0 | 0 | нд | 0 | 0 | 0 | 0 | 0 | 0 | 0 | нд | 0 | 0 | 0 | 0 | 0 | 0 | 0 | нд | 0 | 0 | 0 | 0 | 0 | 0 | 0
1.6 | Внедрение системы управления электрическими сетями АО «ЮРЭСК» | O_ПХМАО-0958 | нд | 0 | 0 | 0 | 0 | 0 | 0 | 0 | нд | 0 | 0 | 0 | 0 | 0 | 0 | 0 | нд | 0 | 0 | 0 | 0 | 0 | 0 | 0 | нд | 0 | 0 | 0 | 0 | 0 | 0 | 0
1.6 | Разработка личного кабинета потребителя АО "ЮРЭСК" | O_ПХМАО-0993 | нд | 0 | 0 | 0 | 0 | 0 | 0 | 0 | нд | 0 | 0 | 0 | 0 | 0 | 0 | 0 | нд | 0 | 0 | 0 | 0 | 0 | 0 | 0 | нд | 0 | 0 | 0 | 0 | 0 | 0 | 0
1.6 | Строительство блочно-модульного здания, строительство утепленного гаража для энергоучастка Кондинского филиала АО "ЮРЭСК" в пгт. Кондинском Кондинского района | O_ПКн-0948 | нд | 0 | 0 | 0 | 0 | 0 | 0 | 0 | нд | 0 | 0 | 0 | 0 | 0 | 0 | 0 | нд | 0 | 0 | 0 | 0 | 0 | 0 | 0 | нд | 0 | 0 | 0 | 0 | 0 | 0 | 0
1.6 | Приобретение мобильных вагончиков, строительство утепленного гаража для Березовского филиала АО "ЮРЭСК" в п. Светлый, Березовского района | O_ПБр-0949 | нд | 0 | 0 | 0 | 0 | 0 | 0 | 0 | нд | 0 | 0 | 0 | 0 | 0 | 0 | 0 | нд | 0 | 0 | 0 | 0 | 0 | 0 | 0 | нд | 0 | 0 | 0 | 0 | 0 | 0 | 0
1.6 | Строительство блочно-модульного здания, строительство утепленного гаража для базы электрических сетей Березовского филиала АО "ЮРЭСК" в п. Игрим Березовского | O_ПБр-0951 | нд | 0 | 0 | 0 | 0 | 0 | 0 | 0 | 4 | 0.16 | 0 | 0.009 | 0 | 0 | 0 | 1 | нд | 0 | 0 | 0 | 0 | 0 | 0 | 0 | нд | 0 | 0 | 0 | 0 | 0 | 0 | 0
1.6 | Строительство ограждения, находящегося на земельном участке Березовского филиала АО «ЮРЭСК» в пгт. Березово, Березовского района ул. Механическая 1, кадастровый номер земельного участка 86:05:0310037:26 | O_ПБр-0961 | нд | 0 | 0 | 0 | 0 | 0 | 0 | 0 | нд | 0 | 0 | 0 | 0 | 0 | 0 | 0 | нд | 0 | 0 | 0 | 0 | 0 | 0 | 0 | нд | 0 | 0 | 0 | 0 | 0 | 0 | 0
1.6 | Строительство гаража на производственной базе АО ЮРЭСК в г.Ханты-Мансийск, ул. Газовиков дом 7 | O_ПХМ-0962 | нд | 0 | 0 | 0 | 0 | 0 | 0 | 0 | нд | 0 | 0 | 0 | 0 | 0 | 0 | 0 | нд | 0 | 0 | 0 | 0 | 0 | 0 | 0 | нд | 0 | 0 | 0 | 0 | 0 | 0 | 0
1.6 | Приобретение здания РММ, административного здания, здание центрального склада, здание гаража для Белоярского филиала АО "ЮРЭСК" в г.Белоярский Белоярский район | O_ПБл-0966 | нд | 0 | 0 | 0 | 0 | 0 | 0 | 0 | нд | 0 | 0 | 0 | 0 | 0 | 0 | 0 | нд | 0 | 0 | 0 | 0 | 0 | 0 | 0 | нд | 0 | 0 | 0 | 0 | 0 | 0 | 0
1.6 | Стационарные электрозаправки в Ханты-Мансийский автономный округ - Югра | O_СХМАО-0973 | 4 | 0 | 0 | 0 | 0 | 0 | 0 | 1 | 2 | 0 | 0 | 0.119 | 0 | 0 | 0 | 3 | нд | 0 | 0 | 0 | 0 | 0 | 0 | 0 | нд | 0 | 0 | 0 | 0 | 0 | 0 | 0
1.6 | Приобретение квартиры №2 по адресу г. Ханты-Мансийск, ул. Ленина д. 52/1, для целей перевода жилых помещений, расположенных на 1 этаже в нежелые | O_ПХм-0978 | нд | 0 | 0 | 0 | 0 | 0 | 0 | 0 | нд | 0 | 0 | 0 | 0 | 0 | 0 | 0 | нд | 0 | 0 | 0 | 0 | 0 | 0 | 0 | нд | 0 | 0 | 0 | 0 | 0 | 0 | 0
1.6 | Покупка, установка блок – контейнера для контрольно – пропускного пункта (1 – шт.) филиал АО ЮРЭСК в г. Нягань | O_ПКн-0995 | нд | 0 | 0 | 0 | 0 | 0 | 0 | 0 | нд | 0 | 0 | 0 | 0 | 0 | 0 | 0 | нд | 0 | 0 | 0 | 0 | 0 | 0 | 0 | нд | 0 | 0 | 0 | 0 | 0 | 0 | 0
1.6 | Покупка оборудования, не требующего монтажа ( автомобилей грузоподъемностью до 3,5 т.) | M_ПХМАО-0646 | нд | 0 | 0 | 0 | 0 | 0 | 0 | 0 | нд | 0 | 0 | 0 | 0 | 0 | 0 | 0 | нд | 0 | 0 | 0 | 0 | 0 | 0 | 0 | нд | 0 | 0 | 0 | 0 | 0 | 0 | 0
1.6 | Монтаж пожарной сигнализации в здании электротехнической лаборатории в Кондинском филиале АО "ЮРЭСК" | P_ПКн-1154 | нд | 0 | 0 | 0 | 0 | 0 | 0 | 0 | нд | 0 | 0 | 0 | 0 | 0 | 0 | 0 | нд | 0 | 0 | 0 | 0 | 0 | 0 | 0 | нд | 0 | 0 | 0 | 0 | 0 | 0 | 0
1.6 | Обустройство ПС "Юмас" в п.г.т. Междуреченский Кондинского района | P_ПКн-1203 | нд | 0 | 0 | 0 | 0 | 0 | 0 | 0 | нд | 0 | 0 | 0 | 0 | 0 | 0 | 0 | нд | 0 | 0 | 0 | 0 | 0 | 0 | 0 | нд | 0 | 0 | 0 | 0 | 0 | 0 | 0
1.6 | Приобретение административно - хозяйственного комплекса Березовского филиала, пгт. Березово, ул Механическая 1В | P_ПБр-1168 | нд | 0 | 0 | 0 | 0 | 0 | 0 | 0 | нд | 0 | 0 | 0 | 0 | 0 | 0 | 0 | нд | 0 | 0 | 0 | 0 | 0 | 0 | 0 | нд | 0 | 0 | 0 | 0 | 0 | 0 | 0
1.6 | Строительство блочно-модульного здания для персонала Советского филиала АО "ЮРЭСК", расположенного по адресу: Советский район, пгт Зеленоборск | P_ПСв-1152 | нд | 0 | 0 | 0 | 0 | 0 | 0 | 0 | нд | 0 | 0 | 0 | 0 | 0 | 0 | 0 | нд | 0 | 0 | 0 | 0 | 0 | 0 | 0 | нд | 0 | 0 | 0 | 0 | 0 | 0 | 0
1.6 | Строительство гаража для размещения служебного автотранспорта и организации мастерской в гп. Коммунистический, ул. Мира 4б | P_ПСв-1174 | нд | 0 | 0 | 0 | 0 | 0 | 0 | 0 | нд | 0 | 0 | 0 | 0 | 0 | 0 | 0 | нд | 0 | 0 | 0 | 0 | 0 | 0 | 0 | нд | 0 | 0 | 0 | 0 | 0 | 0 | 0
1.6 | Строительство здания для размещения сотрудников и спц техники, расположенного по адресу: Ханты-Мансийский автономный округ – Югра, Березовский район, пгт. Березово, ул. Механическая 1/3, инв. №000008058 | P_ПБр-1173 | нд | 0 | 0 | 0 | 0 | 0 | 0 | 0 | нд | 0 | 0 | 0 | 0 | 0 | 0 | 0 | нд | 0 | 0 | 0 | 0 | 0 | 0 | 0 | нд | 0 | 0 | 0 | 0 | 0 | 0 | 0
1.6 | Строительство здания с гаражом в с. Ямки для размещения персонала и техники Ямкинского мастерского участка Морткинского УЭС. Кондинский район, с. Ямки | P_ПКн-1172 | нд | 0 | 0 | 0 | 0 | 0 | 0 | 0 | нд | 0 | 0 | 0 | 0 | 0 | 0 | 0 | нд | 0 | 0 | 0 | 0 | 0 | 0 | 0 | нд | 0 | 0 | 0 | 0 | 0 | 0 | 0
1.6 | Установка мульти-сплит-системы в офисном зданий АО "ЮРЭСК" расположенного по адресу г. Ханты-Мансийск ул. Ленина 52/1 | P_ПХм-1153 | нд | 0 | 0 | 0 | 0 | 0 | 0 | 0 | нд | 0 | 0 | 0 | 0 | 0 | 0 | 0 | нд | 0 | 0 | 0 | 0 | 0 | 0 | 0 | нд | 0 | 0 | 0 | 0 | 0 | 0 | 0
1.6 | Строительство административного здания Няганьского филиала. г. Нягань | P_ПНг-1171 | нд | 0 | 0 | 0 | 0 | 0 | 0 | 0 | нд | 0 | 0 | 0 | 0 | 0 | 0 | 0 | нд | 0 | 0 | 0 | 0 | 0 | 0 | 0 | нд | 0 | 0 | 0 | 0 | 0 | 0 | 0

## 7
Приложение № 7
к приказу ДепЖКК и энергетики Югры от 15.12.2025 № 46-Пр-163
Плановые показатели реализации инвестиционной программы
Раздел 2. Ввод объектов инвестиционной деятельности (мощностей) в эксплуатацию
Акционерное общество "Югорская региональная электросетевая компания"
полное наименование субъекта электроэнергетики
Номер группы инвести-ционных проектов | Наименование инвестиционного проекта (группы инвестиционных проектов) | Идентификатор инвестиционного проекта | Характеристики объекта электроэнергетики (объекта инвестиционной деятельности)
[12 empty] | 2025 год | [8 empty] | 2026 год | [8 empty] | 2027 год | [8 empty] | 2028 год | [8 empty] | Итого за период реализации инвестиционной программы
|  |  | Утвержденный план | [8 empty] | Утвержденный план | [8 empty] | Утвержденный план | [8 empty] | Утвержденный план | [8 empty] | Утвержденный план | [8 empty] | Утвержденный план
|  |  | МВ×А | Мвар | км ВЛ 1-цеп | км ВЛ 2-цеп | км КЛ | МВт | кв.м | т.у. | шт. | МВ×А | Мвар | км ВЛ 1-цеп | км ВЛ 2-цеп | км КЛ | МВт | кв.м | т.у. | шт. | МВ×А | Мвар | км ВЛ 1-цеп | км ВЛ 2-цеп | км КЛ | МВт | кв.м | т.у. | шт. | МВ×А | Мвар | км ВЛ 1-цеп | км ВЛ 2-цеп | км КЛ | МВт | кв.м | т.у. | шт. | МВ×А | Мвар | км ВЛ 1-цеп | км ВЛ 2-цеп | км КЛ | МВт | кв.м | т.у. | шт. | МВ×А | Мвар | км ВЛ 1-цеп | км ВЛ 2-цеп | км КЛ | МВт | кв.м | т.у. | шт.
1 | 2 | 3 | 4.2.1 | 4.2.2 | 4.2.3 | 4.2.4 | 4.2.5 | 4.2.6 | 4.2.7 | 4.2.8 | 4.2.9 | 5.1.1 | 5.1.2 | 5.1.3 | 5.1.4 | 5.1.5 | 5.1.6 | 5.1.7 | 5.1.8 | 5.1.9 | 5.2.1 | 5.2.2 | 5.2.3 | 5.2.4 | 5.2.5 | 5.2.6 | 5.2.7 | 5.2.8 | 5.2.9 | 5.3.1 | 5.3.2 | 5.3.3 | 5.3.4 | 5.3.5 | 5.3.6 | 5.3.7 | 5.3.8 | 5.3.9 | 5.4.1 | 5.4.2 | 5.4.3 | 5.4.4 | 5.4.5 | 5.4.6 | 5.4.7 | 5.4.8 | 5.4.9 | 6.1.1 | 6.1.2 | 6.1.3 | 6.1.4 | 6.1.5 | 6.1.6 | 6.1.7 | 6.1.8 | 6.1.9
0 | ВСЕГО по инвестиционной программе, в том числе: | Г | 116.294 | 0 | 100.4737 | 3.3572 | 60.7658 | 0 | 17000.275 | 15479 | 671 | 31.975 | 0 | 14.5985 | 0 | 16.813 | 0 | 5780.785 | 2568 | 114 | 19.84 | 0 | 11.331 | 2.875 | 8.3789 | 0 | 5197.7 | 3066 | 443 | 23.12 | 0 | 20.758 | 0.241 | 16.146 | 0 | 3673.8 | 2660 | 11 | 15.75 | 0 | 8.442 | 0 | 0.075 | 0 | 0 | 3737 | 7 | 90.685 | 0 | 55.1295 | 3.116 | 41.4129 | 0 | 14652.285 | 12031 | 575
0.1 | Технологическое присоединение, всего | Г | 9.498 | 0 | 13.909 | 1.0712 | 19.5107 | 0 | 0 | 0 | 36 | 1.735 | 0 | 3.1725 | 0 | 2.8722 | 0 | 0 | 0 | 6 | 2.22 | 0 | 0.611 | 0.83 | 0.102 | 0 | 0 | 0 | 0 | 0 | 0 | 0 | 0 | 0 | 0 | 0 | 0 | 0 | 0.1 | 0 | 0 | 0 | 0 | 0 | 0 | 0 | 0 | 4.055 | 0 | 3.7835 | 0.83 | 2.9742 | 0 | 0 | 0 | 6
0.2 | Реконструкция, модернизация, техническое перевооружение, всего | Г | 65.62 | 0 | 26.298 | 0.241 | 28.4934 | 0 | 3600 | 15479 | 488 | 2.86 | 0 | 0 | 0 | 9.318 | 0 | 0 | 2568 | 66 | 12.54 | 0 | 5.098 | 0 | 2.8829 | 0 | 0 | 3066 | 409 | 23.12 | 0 | 19.258 | 0.241 | 16.146 | 0 | 3600 | 2660 | 2 | 15.65 | 0 | 1.942 | 0 | 0.075 | 0 | 0 | 3737 | 5 | 54.17 | 0 | 26.298 | 0.241 | 28.4219 | 0 | 3600 | 12031 | 482
0.3 | Инвестиционные проекты, реализация которых обуславливается схемами и программами перспективного развития электроэнергетики, всего | Г | 0 | 0 | 0 | 0 | 0 | 0 | 0 | 0 | 0 | 0 | 0 | 0 | 0 | 0 | 0 | 0 | 0 | 0 | 0 | 0 | 0 | 0 | 0 | 0 | 0 | 0 | 0 | 0 | 0 | 0 | 0 | 0 | 0 | 0 | 0 | 0 | 0 | 0 | 0 | 0 | 0 | 0 | 0 | 0 | 0 | 0 | 0 | 0 | 0 | 0 | 0 | 0 | 0 | 0
0.4 | Прочее новое строительство объектов электросетевого хозяйства, всего | Г | 41.016 | 0 | 60.2577 | 2.045 | 12.6427 | 0 | 0 | 0 | 12 | 27.38 | 0 | 11.426 | 0 | 4.6228 | 0 | 0 | 0 | 3 | 4.92 | 0 | 5.613 | 2.045 | 5.275 | 0 | 0 | 0 | 6 | 0 | 0 | 1.5 | 0 | 0 | 0 | 0 | 0 | 0 | 0 | 0 | 6.5 | 0 | 0 | 0 | 0 | 0 | 0 | 32.3 | 0 | 25.039 | 2.045 | 9.8978 | 0 | 0 | 0 | 9
0.5 | Покупка земельных участков для целей реализации инвестиционных проектов, всего | Г | 0 | 0 | 0 | 0 | 0 | 0 | 0 | 0 | 0 | 0 | 0 | 0 | 0 | 0 | 0 | 0 | 0 | 0 | 0 | 0 | 0 | 0 | 0 | 0 | 0 | 0 | 0 | 0 | 0 | 0 | 0 | 0 | 0 | 0 | 0 | 0 | 0 | 0 | 0 | 0 | 0 | 0 | 0 | 0 | 0 | 0 | 0 | 0 | 0 | 0 | 0 | 0 | 0 | 0
0.6 | Прочие инвестиционные проекты, всего | Г | 0.16 | 0 | 0.009 | 0 | 0.119 | 0 | 13400.275 | 0 | 135 | 0 | 0 | 0 | 0 | 0 | 0 | 5780.785 | 0 | 39 | 0.16 | 0 | 0.009 | 0 | 0.119 | 0 | 5197.7 | 0 | 28 | 0 | 0 | 0 | 0 | 0 | 0 | 73.8 | 0 | 9 | 0 | 0 | 0 | 0 | 0 | 0 | 0 | 0 | 2 | 0.16 | 0 | 0.009 | 0 | 0.119 | 0 | 11052.285 | 0 | 78
1 | Ханты-Мансийский автономный округ-Югра | Г | 116.294 | 0 | 100.4737 | 3.3572 | 60.7658 | 0 | 17000.275 | 15479 | 671 | 31.975 | 0 | 14.5985 | 0 | 16.813 | 0 | 5780.785 | 2568 | 114 | 19.84 | 0 | 11.331 | 2.875 | 8.3789 | 0 | 5197.7 | 3066 | 443 | 23.12 | 0 | 20.758 | 0.241 | 16.146 | 0 | 3673.8 | 2660 | 11 | 15.75 | 0 | 8.442 | 0 | 0.075 | 0 | 0 | 3737 | 7 | 90.685 | 0 | 55.1295 | 3.116 | 41.4129 | 0 | 14652.285 | 12031 | 575
1.1 | Технологическое присоединение, всего, в том числе: | Г | 9.498 | 0 | 13.909 | 1.0712 | 19.5107 | 0 | 0 | 0 | 36 | 1.735 | 0 | 3.1725 | 0 | 2.8722 | 0 | 0 | 0 | 6 | 2.22 | 0 | 0.611 | 0.83 | 0.102 | 0 | 0 | 0 | 0 | 0 | 0 | 0 | 0 | 0 | 0 | 0 | 0 | 0 | 0.1 | 0 | 0 | 0 | 0 | 0 | 0 | 0 | 0 | 4.055 | 0 | 3.7835 | 0.83 | 2.9742 | 0 | 0 | 0 | 6
1.1.1 | Технологическое присоединение энергопринимающих устройств потребителей, всего, в том числе: | Г | 6.938 | 0 | 13.339 | 0.3712 | 19.4957 | 0 | 0 | 0 | 32 | 0.985 | 0 | 2.7755 | 0 | 2.8632 | 0 | 0 | 0 | 2 | 0.16 | 0 | 0.438 | 0.13 | 0.096 | 0 | 0 | 0 | 0 | 0 | 0 | 0 | 0 | 0 | 0 | 0 | 0 | 0 | 0.1 | 0 | 0 | 0 | 0 | 0 | 0 | 0 | 0 | 1.245 | 0 | 3.2135 | 0.13 | 2.9592 | 0 | 0 | 0 | 2
1.1.1.1 | Технологическое присоединение энергопринимающих устройств потребителей максимальной мощностью до 15 кВт включительно, всего | Г | 0.902 | 0 | 8.9411 | 0.0372 | 2.9832 | 0 | 0 | 0 | 9 | 0.025 | 0 | 1.536 | 0 | 0.174 | 0 | 0 | 0 | 0 | 0 | 0 | 0 | 0 | 0 | 0 | 0 | 0 | 0 | 0 | 0 | 0 | 0 | 0 | 0 | 0 | 0 | 0 | 0 | 0 | 0 | 0 | 0 | 0 | 0 | 0 | 0 | 0.025 | 0 | 1.536 | 0 | 0.174 | 0 | 0 | 0 | 0
1.1.1.2 | Технологическое присоединение энергопринимающих устройств потребителей максимальной мощностью до 150 кВт включительно, всего | Г | 5.636 | 0 | 3.6674 | 0.334 | 6.2107 | 0 | 0 | 0 | 23 | 0.56 | 0 | 0.787 | 0 | 2.083 | 0 | 0 | 0 | 2 | 0.16 | 0 | 0.19 | 0.13 | 0.096 | 0 | 0 | 0 | 0 | 0 | 0 | 0 | 0 | 0 | 0 | 0 | 0 | 0 | 0.1 | 0 | 0 | 0 | 0 | 0 | 0 | 0 | 0 | 0.82 | 0 | 0.977 | 0.13 | 2.179 | 0 | 0 | 0 | 2
1.1.1.3 | Технологическое присоединение энергопринимающих устройств потребителей свыше 150 кВт, всего, в том числе: | Г | 0.4 | 0 | 0.7305 | 0 | 10.3018 | 0 | 0 | 0 | 0 | 0.4 | 0 | 0.4525 | 0 | 0.6062 | 0 | 0 | 0 | 0 | 0 | 0 | 0.248 | 0 | 0 | 0 | 0 | 0 | 0 | 0 | 0 | 0 | 0 | 0 | 0 | 0 | 0 | 0 | 0 | 0 | 0 | 0 | 0 | 0 | 0 | 0 | 0 | 0.4 | 0 | 0.7005 | 0 | 0.6062 | 0 | 0 | 0 | 0
1.1.1.3 | Строительство ЛЭП 0,4 кВ для электроснабжения административно-бытового корпуса по ул. Сибирская в г. Нягань (КЛ-0,4 кВ ориентировочной протяженностью 0,21 км) | P_ТПНг-1033 | 0 | 0 | 0 | 0 | 0.2 | 0 | 0 | 0 | 0 | 0 | 0 | 0 | 0 | 0.2 | 0 | 0 | 0 | 0 | 0 | 0 | 0 | 0 | 0 | 0 | 0 | 0 | 0 | 0 | 0 | 0 | 0 | 0 | 0 | 0 | 0 | 0 | 0 | 0 | 0 | 0 | 0 | 0 | 0 | 0 | 0 | 0 | 0 | 0 | 0 | 0.2 | 0 | 0 | 0 | 0
1.1.1.3 | Строительство ЛЭП 10 кВ для электроснабжения производственной базы по ул. Промышленная в г. Югорск (ЛЭП 10 кВ ориентировочной протяженностью 0,010 км). | O_ТПЮг-0986 | 0 | 0 | 0.03 | 0 | 0 | 0 | 0 | 0 | 0 | 0 | 0 | 0 | 0 | 0 | 0 | 0 | 0 | 0 | 0 | 0 | 0 | 0 | 0 | 0 | 0 | 0 | 0 | 0 | 0 | 0 | 0 | 0 | 0 | 0 | 0 | 0 | 0 | 0 | 0 | 0 | 0 | 0 | 0 | 0 | 0 | 0 | 0 | 0 | 0 | 0 | 0 | 0 | 0 | 0
1.1.1.3 | Строительство ЛЭП 6 кВ ориентировочной протяженностью 7,900 км. для электроснабжения промышленной площадки в квартале городских земель 37, уч.1, кад. № 86:13:0601001:652, в г. Нягань | N_ТПНг-0924 | 0 | 0 | 0 | 0 | 9.6956 | 0 | 0 | 0 | 0 | 0 | 0 | 0 | 0 | 0 | 0 | 0 | 0 | 0 | 0 | 0 | 0 | 0 | 0 | 0 | 0 | 0 | 0 | 0 | 0 | 0 | 0 | 0 | 0 | 0 | 0 | 0 | 0 | 0 | 0 | 0 | 0 | 0 | 0 | 0 | 0 | 0 | 0 | 0 | 0 | 0 | 0 | 0 | 0 | 0
1.1.1.3 | Строительство ЛЭП-0,4 кВ для электроснабжения поликлиники по ул. Горького в пгт. Кондинское Кондинского района (ЛЭП 0,4 кВ ориентировочной протяженностью 0,090 км) | P_ТПКн-1036 | 0 | 0 | 0.0125 | 0 | 0 | 0 | 0 | 0 | 0 | 0 | 0 | 0.0125 | 0 | 0 | 0 | 0 | 0 | 0 | 0 | 0 | 0 | 0 | 0 | 0 | 0 | 0 | 0 | 0 | 0 | 0 | 0 | 0 | 0 | 0 | 0 | 0 | 0 | 0 | 0 | 0 | 0 | 0 | 0 | 0 | 0 | 0 | 0 | 0.0125 | 0 | 0 | 0 | 0 | 0 | 0
1.1.1.3 | Строительство ЛЭП-0,4 кВ для электроснабжения Ресторана с банкетным залом по ул. Дружбы Народов в г. Когалым (ЛЭП-0,4 кВ ориентировочной протяженностью 0,114 км) | P_ТПКг-1014 | 0 | 0 | 0 | 0 | 0.28 | 0 | 0 | 0 | 0 | 0 | 0 | 0 | 0 | 0.28 | 0 | 0 | 0 | 0 | 0 | 0 | 0 | 0 | 0 | 0 | 0 | 0 | 0 | 0 | 0 | 0 | 0 | 0 | 0 | 0 | 0 | 0 | 0 | 0 | 0 | 0 | 0 | 0 | 0 | 0 | 0 | 0 | 0 | 0 | 0 | 0.28 | 0 | 0 | 0 | 0
1.1.1.3 | Строительство ЛЭП-6 кВ для электроснабжения "КОС" в пгт. Березово (ЛЭП-6 кВ ориентировочной протяженностью 0,26 км.) | N_РБр-0959 | 0 | 0 | 0.248 | 0 | 0 | 0 | 0 | 0 | 0 | 0 | 0 | 0 | 0 | 0 | 0 | 0 | 0 | 0 | 0 | 0 | 0.248 | 0 | 0 | 0 | 0 | 0 | 0 | 0 | 0 | 0 | 0 | 0 | 0 | 0 | 0 | 0 | 0 | 0 | 0 | 0 | 0 | 0 | 0 | 0 | 0 | 0 | 0 | 0.248 | 0 | 0 | 0 | 0 | 0 | 0
1.1.1.3 | Строительство ТП-10/0,4 кВ мощностью 0,4 МВА, ЛЭП-10 кВ ориентировочной протяженностью 0,400 км для электроснабжения канализационных очистных сооружений КОС-300 по ул. Береговая, д. 1Б в пгт. Кондинское Кондинского района | N_ТПКн-0864 | 0.4 | 0 | 0.44 | 0 | 0.072 | 0 | 0 | 0 | 0 | 0.4 | 0 | 0.44 | 0 | 0.072 | 0 | 0 | 0 | 0 | 0 | 0 | 0 | 0 | 0 | 0 | 0 | 0 | 0 | 0 | 0 | 0 | 0 | 0 | 0 | 0 | 0 | 0 | 0 | 0 | 0 | 0 | 0 | 0 | 0 | 0 | 0 | 0.4 | 0 | 0.44 | 0 | 0.072 | 0 | 0 | 0 | 0
1.1.1.3 | Строительство ТП-10/0,4 кВ мощностью 0,8 МВА, ЛЭП-0,4 кВ ориентировочной протяженностью 0,3 км для электроснабжения многоквартирного жилого дома по ул. Московская, 1 в г. Нягань | M_ТПНг-0637 | 0 | 0 | 0 | 0 | 0.0542 | 0 | 0 | 0 | 0 | 0 | 0 | 0 | 0 | 0.0542 | 0 | 0 | 0 | 0 | 0 | 0 | 0 | 0 | 0 | 0 | 0 | 0 | 0 | 0 | 0 | 0 | 0 | 0 | 0 | 0 | 0 | 0 | 0 | 0 | 0 | 0 | 0 | 0 | 0 | 0 | 0 | 0 | 0 | 0 | 0 | 0.0542 | 0 | 0 | 0 | 0
1.1.2 | Технологическое присоединение объектов электросетевого хозяйства, всего, в том числе: | Г | 0 | 0 | 0 | 0 | 0 | 0 | 0 | 0 | 0 | 0 | 0 | 0 | 0 | 0 | 0 | 0 | 0 | 0 | 0 | 0 | 0 | 0 | 0 | 0 | 0 | 0 | 0 | 0 | 0 | 0 | 0 | 0 | 0 | 0 | 0 | 0 | 0 | 0 | 0 | 0 | 0 | 0 | 0 | 0 | 0 | 0 | 0 | 0 | 0 | 0 | 0 | 0 | 0 | 0
1.1.2.1 | Технологическое присоединение объектов электросетевого хозяйства, принадлежащих иным сетевым организациям и иным лицам, всего, в том числе: | Г | 0 | 0 | 0 | 0 | 0 | 0 | 0 | 0 | 0 | 0 | 0 | 0 | 0 | 0 | 0 | 0 | 0 | 0 | 0 | 0 | 0 | 0 | 0 | 0 | 0 | 0 | 0 | 0 | 0 | 0 | 0 | 0 | 0 | 0 | 0 | 0 | 0 | 0 | 0 | 0 | 0 | 0 | 0 | 0 | 0 | 0 | 0 | 0 | 0 | 0 | 0 | 0 | 0 | 0
1.1.2.2 | Технологическое присоединение к электрическим сетям иных сетевых организаций, всего, в том числе: | Г | 0 | 0 | 0 | 0 | 0 | 0 | 0 | 0 | 0 | 0 | 0 | 0 | 0 | 0 | 0 | 0 | 0 | 0 | 0 | 0 | 0 | 0 | 0 | 0 | 0 | 0 | 0 | 0 | 0 | 0 | 0 | 0 | 0 | 0 | 0 | 0 | 0 | 0 | 0 | 0 | 0 | 0 | 0 | 0 | 0 | 0 | 0 | 0 | 0 | 0 | 0 | 0 | 0 | 0
1.1.3 | Технологическое присоединение объектов по производству электрической энергии всего, в том числе: | Г | 0 | 0 | 0 | 0 | 0 | 0 | 0 | 0 | 0 | 0 | 0 | 0 | 0 | 0 | 0 | 0 | 0 | 0 | 0 | 0 | 0 | 0 | 0 | 0 | 0 | 0 | 0 | 0 | 0 | 0 | 0 | 0 | 0 | 0 | 0 | 0 | 0 | 0 | 0 | 0 | 0 | 0 | 0 | 0 | 0 | 0 | 0 | 0 | 0 | 0 | 0 | 0 | 0 | 0
1.1.3.1 | Наименование объекта по производству электрической энергии, всего, в том числе: | Г | 0 | 0 | 0 | 0 | 0 | 0 | 0 | 0 | 0 | 0 | 0 | 0 | 0 | 0 | 0 | 0 | 0 | 0 | 0 | 0 | 0 | 0 | 0 | 0 | 0 | 0 | 0 | 0 | 0 | 0 | 0 | 0 | 0 | 0 | 0 | 0 | 0 | 0 | 0 | 0 | 0 | 0 | 0 | 0 | 0 | 0 | 0 | 0 | 0 | 0 | 0 | 0 | 0 | 0
1.1.3.1 | Строительство новых объектов электросетевого хозяйства (за исключением усиления существующей электрической сети) в целях осуществления технологического присоединения объекта по производству электрической энергии, всего, в том числе: | Г | 0 | 0 | 0 | 0 | 0 | 0 | 0 | 0 | 0 | 0 | 0 | 0 | 0 | 0 | 0 | 0 | 0 | 0 | 0 | 0 | 0 | 0 | 0 | 0 | 0 | 0 | 0 | 0 | 0 | 0 | 0 | 0 | 0 | 0 | 0 | 0 | 0 | 0 | 0 | 0 | 0 | 0 | 0 | 0 | 0 | 0 | 0 | 0 | 0 | 0 | 0 | 0 | 0 | 0
1.1.3.1 | Строительство новых объектов электросетевого хозяйства для усиления электрической сети в целях осуществления технологического присоединения объекта по производству электрической энергии, всего, в том числе: | Г | 0 | 0 | 0 | 0 | 0 | 0 | 0 | 0 | 0 | 0 | 0 | 0 | 0 | 0 | 0 | 0 | 0 | 0 | 0 | 0 | 0 | 0 | 0 | 0 | 0 | 0 | 0 | 0 | 0 | 0 | 0 | 0 | 0 | 0 | 0 | 0 | 0 | 0 | 0 | 0 | 0 | 0 | 0 | 0 | 0 | 0 | 0 | 0 | 0 | 0 | 0 | 0 | 0 | 0
1.1.3.1 | Реконструкция существующих объектов электросетевого хозяйства для усиления электрической сети в целях осуществления технологического присоединения объекта по производству электрической энергии всего, в том числе: | Г | 0 | 0 | 0 | 0 | 0 | 0 | 0 | 0 | 0 | 0 | 0 | 0 | 0 | 0 | 0 | 0 | 0 | 0 | 0 | 0 | 0 | 0 | 0 | 0 | 0 | 0 | 0 | 0 | 0 | 0 | 0 | 0 | 0 | 0 | 0 | 0 | 0 | 0 | 0 | 0 | 0 | 0 | 0 | 0 | 0 | 0 | 0 | 0 | 0 | 0 | 0 | 0 | 0 | 0
1.1.3.2 | Наименование объекта по производству электрической энергии, всего, в том числе: | Г | 0 | 0 | 0 | 0 | 0 | 0 | 0 | 0 | 0 | 0 | 0 | 0 | 0 | 0 | 0 | 0 | 0 | 0 | 0 | 0 | 0 | 0 | 0 | 0 | 0 | 0 | 0 | 0 | 0 | 0 | 0 | 0 | 0 | 0 | 0 | 0 | 0 | 0 | 0 | 0 | 0 | 0 | 0 | 0 | 0 | 0 | 0 | 0 | 0 | 0 | 0 | 0 | 0 | 0
1.1.3.2 | Строительство новых объектов электросетевого хозяйства (за исключением усиления существующей электрической сети) в целях осуществления технологического присоединения объекта по производству электрической энергии, всего, в том числе: | Г | 0 | 0 | 0 | 0 | 0 | 0 | 0 | 0 | 0 | 0 | 0 | 0 | 0 | 0 | 0 | 0 | 0 | 0 | 0 | 0 | 0 | 0 | 0 | 0 | 0 | 0 | 0 | 0 | 0 | 0 | 0 | 0 | 0 | 0 | 0 | 0 | 0 | 0 | 0 | 0 | 0 | 0 | 0 | 0 | 0 | 0 | 0 | 0 | 0 | 0 | 0 | 0 | 0 | 0
1.1.3.2 | Строительство новых объектов электросетевого хозяйства для усиления электрической сети в целях осуществления технологического присоединения объекта по производству электрической энергии, всего, в том числе: | Г | 0 | 0 | 0 | 0 | 0 | 0 | 0 | 0 | 0 | 0 | 0 | 0 | 0 | 0 | 0 | 0 | 0 | 0 | 0 | 0 | 0 | 0 | 0 | 0 | 0 | 0 | 0 | 0 | 0 | 0 | 0 | 0 | 0 | 0 | 0 | 0 | 0 | 0 | 0 | 0 | 0 | 0 | 0 | 0 | 0 | 0 | 0 | 0 | 0 | 0 | 0 | 0 | 0 | 0
1.1.3.2 | Реконструкция существующих объектов электросетевого хозяйства для усиления электрической сети в целях осуществления технологического присоединения объекта по производству электрической энергии всего, в том числе: | Г | 0 | 0 | 0 | 0 | 0 | 0 | 0 | 0 | 0 | 0 | 0 | 0 | 0 | 0 | 0 | 0 | 0 | 0 | 0 | 0 | 0 | 0 | 0 | 0 | 0 | 0 | 0 | 0 | 0 | 0 | 0 | 0 | 0 | 0 | 0 | 0 | 0 | 0 | 0 | 0 | 0 | 0 | 0 | 0 | 0 | 0 | 0 | 0 | 0 | 0 | 0 | 0 | 0 | 0
1.1.4 | Усиление электрической сети в целях осуществления технологического присоединения энергопринимающих устройств потребителей и (или) объектов электросетевого хозяйства всего, в том числе: | Г | 2.56 | 0 | 0.57 | 0.7 | 0.015 | 0 | 0 | 0 | 4 | 0.75 | 0 | 0.397 | 0 | 0.009 | 0 | 0 | 0 | 4 | 2.06 | 0 | 0.173 | 0.7 | 0.006 | 0 | 0 | 0 | 0 | 0 | 0 | 0 | 0 | 0 | 0 | 0 | 0 | 0 | 0 | 0 | 0 | 0 | 0 | 0 | 0 | 0 | 0 | 2.81 | 0 | 0.57 | 0.7 | 0.015 | 0 | 0 | 0 | 4
1.1.4.1 | Строительство новых объектов электросетевого хозяйства для усиления электрической сети в целях осуществления технологического присоединения, всего, в том числе: | Г | 0 | 0 | 0.04 | 0 | 0.009 | 0 | 0 | 0 | 0 | 0.25 | 0 | 0.04 | 0 | 0.009 | 0 | 0 | 0 | 0 | 0 | 0 | 0 | 0 | 0 | 0 | 0 | 0 | 0 | 0 | 0 | 0 | 0 | 0 | 0 | 0 | 0 | 0 | 0 | 0 | 0 | 0 | 0 | 0 | 0 | 0 | 0 | 0.25 | 0 | 0.04 | 0 | 0.009 | 0 | 0 | 0 | 0
1.1.4.1 | Строительство КТП 10/0,4 кВ, ЛЭП 10-0,4 кВ для электроснабжения ИЖД в пр. Нефтяников, в г. Нягань (КТП мощностью 0,400 МВА, ЛЭП 10-0,4 кВ ориентировочной протяженностью 0,09 км) | P_СТПНг-1110 | 0.25 | 0 | 0.04 | 0 | 0.009 | 0 | 0 | 0 | 0 | 0.25 | 0 | 0.04 | 0 | 0.009 | 0 | 0 | 0 | 0 | 0 | 0 | 0 | 0 | 0 | 0 | 0 | 0 | 0 | 0 | 0 | 0 | 0 | 0 | 0 | 0 | 0 | 0 | 0 | 0 | 0 | 0 | 0 | 0 | 0 | 0 | 0 | 0.25 | 0 | 0.04 | 0 | 0.009 | 0 | 0 | 0 | 0
1.1.4.2 | Реконструкция существующих объектов электросетевого хозяйства для усиления электрической сети в целях осуществления технологического присоединения, всего, в том числе: | Г | 2.56 | 0 | 0.53 | 0.7 | 0.006 | 0 | 0 | 0 | 4 | 0.5 | 0 | 0.357 | 0 | 0 | 0 | 0 | 0 | 4 | 2.06 | 0 | 0.173 | 0.7 | 0.006 | 0 | 0 | 0 | 0 | 0 | 0 | 0 | 0 | 0 | 0 | 0 | 0 | 0 | 0 | 0 | 0 | 0 | 0 | 0 | 0 | 0 | 0 | 2.56 | 0 | 0.53 | 0.7 | 0.006 | 0 | 0 | 0 | 4
1.1.4.2 | Реконструкция ЛЭП 0,4 кВ ориентировочной протяженностью 0,095 км для электроснабжения административного здания по пр. Нефтяников в г. Нягань | P_РНг-1015 | 0 | 0 | 0.127 | 0 | 0 | 0 | 0 | 0 | 0 | 0 | 0 | 0.127 | 0 | 0 | 0 | 0 | 0 | 0 | 0 | 0 | 0 | 0 | 0 | 0 | 0 | 0 | 0 | 0 | 0 | 0 | 0 | 0 | 0 | 0 | 0 | 0 | 0 | 0 | 0 | 0 | 0 | 0 | 0 | 0 | 0 | 0 | 0 | 0.127 | 0 | 0 | 0 | 0 | 0 | 0
1.1.4.2 | Реконструкция ЛЭП 0,4 кВ ориентировочной протяженностью 0,14 км для электроснабжения административного здания по ул. Мира в г. Нягань | P_РТПНг-1072 | 0 | 0 | 0.063 | 0 | 0 | 0 | 0 | 0 | 0 | 0 | 0 | 0.063 | 0 | 0 | 0 | 0 | 0 | 0 | 0 | 0 | 0 | 0 | 0 | 0 | 0 | 0 | 0 | 0 | 0 | 0 | 0 | 0 | 0 | 0 | 0 | 0 | 0 | 0 | 0 | 0 | 0 | 0 | 0 | 0 | 0 | 0 | 0 | 0.063 | 0 | 0 | 0 | 0 | 0 | 0
1.1.4.2 | Реконструкция ЛЭП- 6 для электроснабжения спортивного зала по ул. Авиаторов в пгт. Березово (замена провода АС-70 на СИП протяженностью 0,35 км., ВЛЗ-6 кВ ориентировочной протяженностью 0,500 км.) | P_РБр-1010 | 0 | 0 | 0.023 | 0 | 0.006 | 0 | 0 | 0 | 0 | 0 | 0 | 0 | 0 | 0 | 0 | 0 | 0 | 0 | 0 | 0 | 0.023 | 0 | 0.006 | 0 | 0 | 0 | 0 | 0 | 0 | 0 | 0 | 0 | 0 | 0 | 0 | 0 | 0 | 0 | 0 | 0 | 0 | 0 | 0 | 0 | 0 | 0 | 0 | 0.023 | 0 | 0.006 | 0 | 0 | 0 | 0
1.1.4.2 | Реконструкция ЛЭП-0,4 кВ для электроснабжения блокированной жилой застройки по ул. Сибирская в пгт. Междуреченский Кондинского района (ЛЭП-0,4 кВ ориентировочной протяженностью 0,160 км) | P_РТПКн-1117 | 0 | 0 | 0.16 | 0 | 0 | 0 | 0 | 0 | 0 | 0 | 0 | 0.16 | 0 | 0 | 0 | 0 | 0 | 0 | 0 | 0 | 0 | 0 | 0 | 0 | 0 | 0 | 0 | 0 | 0 | 0 | 0 | 0 | 0 | 0 | 0 | 0 | 0 | 0 | 0 | 0 | 0 | 0 | 0 | 0 | 0 | 0 | 0 | 0.16 | 0 | 0 | 0 | 0 | 0 | 0
1.1.4.2 | Реконструкция ЛЭП-0,4 кВ для электроснабжения индивидуального жилого дома по ул.Береговая, в с. Кышик Ханты-Мансийского района (замена провода протяженностью 0,01 км) | P_РТПХмр-1142 | 0 | 0 | 0.007 | 0 | 0 | 0 | 0 | 0 | 0 | 0 | 0 | 0.007 | 0 | 0 | 0 | 0 | 0 | 0 | 0 | 0 | 0 | 0 | 0 | 0 | 0 | 0 | 0 | 0 | 0 | 0 | 0 | 0 | 0 | 0 | 0 | 0 | 0 | 0 | 0 | 0 | 0 | 0 | 0 | 0 | 0 | 0 | 0 | 0.007 | 0 | 0 | 0 | 0 | 0 | 0
1.1.4.2 | Реконструкция ЛЭП-10 кВ (подвес провода- 0,7 км) в рамках объекта Строительство ЛЭП-10/0,4 кВ с ТП 10/0,4 кВ для электроснабжения МКД по ул. Ленина в п.г.т. Мортка Кондинского района (КТП мощностью 2х250 кВА, ЛЭП 10-0,4 кВ ориентир. протяженностью 0,7 км) | P_РТПКн-1145 | 0 | 0 | 0 | 0.7 | 0 | 0 | 0 | 0 | 0 | 0 | 0 | 0 | 0 | 0 | 0 | 0 | 0 | 0 | 0 | 0 | 0 | 0.7 | 0 | 0 | 0 | 0 | 0 | 0 | 0 | 0 | 0 | 0 | 0 | 0 | 0 | 0 | 0 | 0 | 0 | 0 | 0 | 0 | 0 | 0 | 0 | 0 | 0 | 0 | 0.7 | 0 | 0 | 0 | 0 | 0
1.1.4.2 | Реконструкция ТП 5-1609 в г. Нягань (Замена силового трансформатора, автоматических выключателей и трансформаторов тока) | P_РНг-1087 | 0.1 | 0 | 0 | 0 | 0 | 0 | 0 | 0 | 0 | 0.1 | 0 | 0 | 0 | 0 | 0 | 0 | 0 | 0 | 0 | 0 | 0 | 0 | 0 | 0 | 0 | 0 | 0 | 0 | 0 | 0 | 0 | 0 | 0 | 0 | 0 | 0 | 0 | 0 | 0 | 0 | 0 | 0 | 0 | 0 | 0 | 0.1 | 0 | 0 | 0 | 0 | 0 | 0 | 0 | 0
1.1.4.2 | Реконструкция ТП № 9-12-2 в г. Югорск | P_ТПЮ-1056 | 0 | 0 | 0 | 0 | 0 | 0 | 0 | 0 | 2 | 0 | 0 | 0 | 0 | 0 | 0 | 0 | 0 | 2 | 0 | 0 | 0 | 0 | 0 | 0 | 0 | 0 | 0 | 0 | 0 | 0 | 0 | 0 | 0 | 0 | 0 | 0 | 0 | 0 | 0 | 0 | 0 | 0 | 0 | 0 | 0 | 0 | 0 | 0 | 0 | 0 | 0 | 0 | 0 | 2
1.1.4.2 | Реконструкция ТП № 9-16-14 в г. Югорск | P_ТПЮ-1057 | 0 | 0 | 0 | 0 | 0 | 0 | 0 | 0 | 1 | 0 | 0 | 0 | 0 | 0 | 0 | 0 | 0 | 1 | 0 | 0 | 0 | 0 | 0 | 0 | 0 | 0 | 0 | 0 | 0 | 0 | 0 | 0 | 0 | 0 | 0 | 0 | 0 | 0 | 0 | 0 | 0 | 0 | 0 | 0 | 0 | 0 | 0 | 0 | 0 | 0 | 0 | 0 | 0 | 1
1.1.4.2 | Реконструкция ТП-10/0,4 кВ № 9-15-3 в СНТ «Рощино» в мкр. «Зеленая зона» г. Югорск (замена силового трансформатора мощностью 160 кВА на силовой трансформатор 400 кВА) | P_РТПЮ-1094 | 0.4 | 0 | 0 | 0 | 0 | 0 | 0 | 0 | 1 | 0.4 | 0 | 0 | 0 | 0 | 0 | 0 | 0 | 1 | 0 | 0 | 0 | 0 | 0 | 0 | 0 | 0 | 0 | 0 | 0 | 0 | 0 | 0 | 0 | 0 | 0 | 0 | 0 | 0 | 0 | 0 | 0 | 0 | 0 | 0 | 0 | 0.4 | 0 | 0 | 0 | 0 | 0 | 0 | 0 | 1
1.1.4.2 | Строительство распределительных сетей 10 кВ и 0,4 кВ для развития электросетевой инфраструктуры в районе ул. Железнодорожная в пгт. Междуреченский Кондинского района (ЛЭП 10-0,4 кВ ориентир. протяженностью 0,250 км, ТП 10/0,4 кВ мощностью 0,8 МВА– 1 шт.) | O_СКн-1079 | 0.8 | 0 | 0.15 | 0 | 0 | 0 | 0 | 0 | 0 | 0 | 0 | 0 | 0 | 0 | 0 | 0 | 0 | 0 | 0.8 | 0 | 0.15 | 0 | 0 | 0 | 0 | 0 | 0 | 0 | 0 | 0 | 0 | 0 | 0 | 0 | 0 | 0 | 0 | 0 | 0 | 0 | 0 | 0 | 0 | 0 | 0 | 0.8 | 0 | 0.15 | 0 | 0 | 0 | 0 | 0 | 0
1.1.4.2 | Реконструкция ТП-6/0,4 кВ №11-1014 в пгт. Березово (замена силовых трансформаторов 2х400 кВА на 2х630 кВА) | O_РБр-0989 | 1.26 | 0 | 0 | 0 | 0 | 0 | 0 | 0 | 0 | 0 | 0 | 0 | 0 | 0 | 0 | 0 | 0 | 0 | 1.26 | 0 | 0 | 0 | 0 | 0 | 0 | 0 | 0 | 0 | 0 | 0 | 0 | 0 | 0 | 0 | 0 | 0 | 0 | 0 | 0 | 0 | 0 | 0 | 0 | 0 | 0 | 1.26 | 0 | 0 | 0 | 0 | 0 | 0 | 0 | 0
1.2 | Реконструкция, модернизация, техническое перевооружение всего, в том числе: | Г | 65.62 | 0 | 26.298 | 0.241 | 28.4934 | 0 | 3600 | 15479 | 488 | 2.86 | 0 | 0 | 0 | 9.318 | 0 | 0 | 2568 | 66 | 12.54 | 0 | 5.098 | 0 | 2.8829 | 0 | 0 | 3066 | 409 | 23.12 | 0 | 19.258 | 0.241 | 16.146 | 0 | 3600 | 2660 | 2 | 15.65 | 0 | 1.942 | 0 | 0.075 | 0 | 0 | 3737 | 5 | 54.17 | 0 | 26.298 | 0.241 | 28.4219 | 0 | 3600 | 12031 | 482
1.2.1 | Реконструкция, модернизация, техническое перевооружение трансформаторных и иных подстанций, распределительных пунктов, всего, в том числе: | Г | 58.35 | 0 | 1.07 | 0 | 3.7539 | 0 | 0 | 0 | 107 | 2.86 | 0 | 0 | 0 | 0.538 | 0 | 0 | 0 | 62 | 12.54 | 0 | 0.87 | 0 | 2.1679 | 0 | 0 | 0 | 38 | 15.85 | 0 | 0.178 | 0 | 0.973 | 0 | 0 | 0 | 1 | 15.65 | 0 | 0.022 | 0 | 0.075 | 0 | 0 | 0 | 1 | 46.9 | 0 | 1.07 | 0 | 3.7539 | 0 | 0 | 0 | 102
1.2.1.1 | Реконструкция трансформаторных и иных подстанций, всего, в том числе: | Г | 58.35 | 0 | 1.07 | 0 | 3.7539 | 0 | 0 | 0 | 107 | 2.86 | 0 | 0 | 0 | 0.538 | 0 | 0 | 0 | 62 | 12.54 | 0 | 0.87 | 0 | 2.1679 | 0 | 0 | 0 | 38 | 15.85 | 0 | 0.178 | 0 | 0.973 | 0 | 0 | 0 | 1 | 15.65 | 0 | 0.022 | 0 | 0.075 | 0 | 0 | 0 | 1 | 46.9 | 0 | 1.07 | 0 | 3.7539 | 0 | 0 | 0 | 102
1.2.1.1 | Реконструкция КТП 20/10 кВ №18-4041 в п.Пырьях Ханты-Мансийского района (замена трансформаторов мощностью 1,6 МВА на трансформаторы мощностью 2,5 МВА - 2 шт) | P_РХмр-1216 | 5 | 0 | 0 | 0 | 0 | 0 | 0 | 0 | 0 | 0 | 0 | 0 | 0 | 0 | 0 | 0 | 0 | 0 | 0 | 0 | 0 | 0 | 0 | 0 | 0 | 0 | 0 | 0 | 0 | 0 | 0 | 0 | 0 | 0 | 0 | 0 | 0 | 0 | 0 | 0 | 0 | 0 | 0 | 0 | 0 | 0 | 0 | 0 | 0 | 0 | 0 | 0 | 0 | 0
1.2.1.1 | Реконструкция КТП 6/20 кВ №18-4040, Саньёганское месторождение, Ханты-Мансийский район (замена трансформаторов мощностью 1,6 МВА на трансформаторы мощностью 2,5 МВА - 2 шт) | P_РХмр-1217 | 5 | 0 | 0 | 0 | 0 | 0 | 0 | 0 | 0 | 0 | 0 | 0 | 0 | 0 | 0 | 0 | 0 | 0 | 0 | 0 | 0 | 0 | 0 | 0 | 0 | 0 | 0 | 0 | 0 | 0 | 0 | 0 | 0 | 0 | 0 | 0 | 0 | 0 | 0 | 0 | 0 | 0 | 0 | 0 | 0 | 0 | 0 | 0 | 0 | 0 | 0 | 0 | 0 | 0
1.2.1.1 | Реконструкция РТП 5-17 в г. Нягань | N_РНг-0784 | 0.8 | 0 | 0 | 0 | 0 | 0 | 0 | 0 | 0 | 0 | 0 | 0 | 0 | 0 | 0 | 0 | 0 | 0 | 0 | 0 | 0 | 0 | 0 | 0 | 0 | 0 | 0 | 0 | 0 | 0 | 0 | 0 | 0 | 0 | 0 | 0 | 0.8 | 0 | 0 | 0 | 0 | 0 | 0 | 0 | 0 | 0.8 | 0 | 0 | 0 | 0 | 0 | 0 | 0 | 0
1.2.1.1 | Реконструкция РТП 5-6 в г. Нягань | N_РНг-0785 | 0.8 | 0 | 0 | 0 | 0 | 0 | 0 | 0 | 0 | 0 | 0 | 0 | 0 | 0 | 0 | 0 | 0 | 0 | 0 | 0 | 0 | 0 | 0 | 0 | 0 | 0 | 0 | 0 | 0 | 0 | 0 | 0 | 0 | 0 | 0 | 0 | 0.8 | 0 | 0 | 0 | 0 | 0 | 0 | 0 | 0 | 0.8 | 0 | 0 | 0 | 0 | 0 | 0 | 0 | 0
1.2.1.1 | Реконструкция ТП 5-1426 в г. Нягань | N_РНг-0786 | 0.8 | 0 | 0 | 0 | 0 | 0 | 0 | 0 | 0 | 0 | 0 | 0 | 0 | 0 | 0 | 0 | 0 | 0 | 0.8 | 0 | 0 | 0 | 0 | 0 | 0 | 0 | 0 | 0 | 0 | 0 | 0 | 0 | 0 | 0 | 0 | 0 | 0 | 0 | 0 | 0 | 0 | 0 | 0 | 0 | 0 | 0.8 | 0 | 0 | 0 | 0 | 0 | 0 | 0 | 0
1.2.1.1 | Реконструкция ТП 5-1713 в г. Нягань | N_РНг-0790 | 0.8 | 0 | 0 | 0 | 0.132 | 0 | 0 | 0 | 0 | 0 | 0 | 0 | 0 | 0 | 0 | 0 | 0 | 0 | 0.8 | 0 | 0 | 0 | 0.132 | 0 | 0 | 0 | 0 | 0 | 0 | 0 | 0 | 0 | 0 | 0 | 0 | 0 | 0 | 0 | 0 | 0 | 0 | 0 | 0 | 0 | 0 | 0.8 | 0 | 0 | 0 | 0.132 | 0 | 0 | 0 | 0
1.2.1.1 | Реконструкция ТП 5-2002 в г. Нягань | N_РНг-0793 | 0.8 | 0 | 0 | 0 | 0.161 | 0 | 0 | 0 | 0 | 0 | 0 | 0 | 0 | 0 | 0 | 0 | 0 | 0 | 0.8 | 0 | 0 | 0 | 0.161 | 0 | 0 | 0 | 0 | 0 | 0 | 0 | 0 | 0 | 0 | 0 | 0 | 0 | 0 | 0 | 0 | 0 | 0 | 0 | 0 | 0 | 0 | 0.8 | 0 | 0 | 0 | 0.161 | 0 | 0 | 0 | 0
1.2.1.1 | Реконструкция ТП 5-2004 в г. Нягань | N_РНг-0796 | 1.26 | 0 | 0 | 0 | 0.284 | 0 | 0 | 0 | 0 | 0 | 0 | 0 | 0 | 0 | 0 | 0 | 0 | 0 | 1.26 | 0 | 0 | 0 | 0.284 | 0 | 0 | 0 | 0 | 0 | 0 | 0 | 0 | 0 | 0 | 0 | 0 | 0 | 0 | 0 | 0 | 0 | 0 | 0 | 0 | 0 | 0 | 1.26 | 0 | 0 | 0 | 0.284 | 0 | 0 | 0 | 0
1.2.1.1 | Реконструкция ТП 5-2018 в г. Нягань | N_РНг-0792 | 0.25 | 0 | 0.022 | 0 | 0.028 | 0 | 0 | 0 | 0 | 0 | 0 | 0 | 0 | 0 | 0 | 0 | 0 | 0 | 0 | 0 | 0 | 0 | 0 | 0 | 0 | 0 | 0 | 0 | 0 | 0 | 0 | 0 | 0 | 0 | 0 | 0 | 0.25 | 0 | 0.022 | 0 | 0.028 | 0 | 0 | 0 | 0 | 0.25 | 0 | 0.022 | 0 | 0.028 | 0 | 0 | 0 | 0
1.2.1.1 | Реконструкция ТП 5-2103 в г. Нягань | N_РНг-0787 | 0.8 | 0 | 0.004 | 0 | 0.235 | 0 | 0 | 0 | 0 | 0 | 0 | 0 | 0 | 0 | 0 | 0 | 0 | 0 | 0 | 0 | 0 | 0 | 0 | 0 | 0 | 0 | 0 | 0.8 | 0 | 0.004 | 0 | 0.235 | 0 | 0 | 0 | 0 | 0 | 0 | 0 | 0 | 0 | 0 | 0 | 0 | 0 | 0.8 | 0 | 0.004 | 0 | 0.235 | 0 | 0 | 0 | 0
1.2.1.1 | Реконструкция ТП 5-2104 в г. Нягань | N_РНг-0797 | 0.8 | 0 | 0 | 0 | 0 | 0 | 0 | 0 | 0 | 0 | 0 | 0 | 0 | 0 | 0 | 0 | 0 | 0 | 0 | 0 | 0 | 0 | 0 | 0 | 0 | 0 | 0 | 0 | 0 | 0 | 0 | 0 | 0 | 0 | 0 | 0 | 0.8 | 0 | 0 | 0 | 0 | 0 | 0 | 0 | 0 | 0.8 | 0 | 0 | 0 | 0 | 0 | 0 | 0 | 0
1.2.1.1 | Реконструкция ТП 5-6 в г. Нягань | N_РНг-0789 | 0.4 | 0 | 0 | 0 | 0.047 | 0 | 0 | 0 | 0 | 0 | 0 | 0 | 0 | 0 | 0 | 0 | 0 | 0 | 0 | 0 | 0 | 0 | 0 | 0 | 0 | 0 | 0 | 0 | 0 | 0 | 0 | 0 | 0 | 0 | 0 | 0 | 0.4 | 0 | 0 | 0 | 0.047 | 0 | 0 | 0 | 0 | 0.4 | 0 | 0 | 0 | 0.047 | 0 | 0 | 0 | 0
1.2.1.1 | Реконструкция ТП № 16-011Н в г. Советский (ТП 10/0,4 кВ мощностью 0,63 МВА взамен существующей ТП 10/0,4 кВ) | O_РСв-0964 | 0.8 | 0 | 0 | 0 | 0 | 0 | 0 | 0 | 0 | 0 | 0 | 0 | 0 | 0 | 0 | 0 | 0 | 0 | 0 | 0 | 0 | 0 | 0 | 0 | 0 | 0 | 0 | 0.8 | 0 | 0 | 0 | 0 | 0 | 0 | 0 | 0 | 0 | 0 | 0 | 0 | 0 | 0 | 0 | 0 | 0 | 0.8 | 0 | 0 | 0 | 0 | 0 | 0 | 0 | 0
1.2.1.1 | Реконструкция ТП-6/0,4 кВ №11-2095, инв. №000007587 в п. Игрим Березовского района | O_РБр-1012 | 0.8 | 0 | 0 | 0 | 0.08 | 0 | 0 | 0 | 0 | 0 | 0 | 0 | 0 | 0 | 0 | 0 | 0 | 0 | 0.8 | 0 | 0 | 0 | 0.08 | 0 | 0 | 0 | 0 | 0 | 0 | 0 | 0 | 0 | 0 | 0 | 0 | 0 | 0 | 0 | 0 | 0 | 0 | 0 | 0 | 0 | 0 | 0.8 | 0 | 0 | 0 | 0.08 | 0 | 0 | 0 | 0
1.2.1.1 | Реконструкция ТП№ 11-2071, инв. №000007764; ТП № 11-2080, инв. № ЮР-011396 в п. Игрим, Березовского района (Замена ТП-6/0,4 кВ 1х1000 кВА на КТП-6/0,4 кВ 1х1000 кВА, замена ТП-6/0,4 кВ 1х1000 кВА на КТП-6/0,4 кВ 1х400 кВА – 1 шт.) | O_РБр-0950 | 1.4 | 0 | 0.02 | 0 | 0.238 | 0 | 0 | 0 | 0 | 0 | 0 | 0 | 0 | 0 | 0 | 0 | 0 | 0 | 0 | 0 | 0 | 0 | 0 | 0 | 0 | 0 | 0 | 1.4 | 0 | 0.02 | 0 | 0.238 | 0 | 0 | 0 | 0 | 0 | 0 | 0 | 0 | 0 | 0 | 0 | 0 | 0 | 1.4 | 0 | 0.02 | 0 | 0.238 | 0 | 0 | 0 | 0
1.2.1.1 | Реконструкция ТП 10/0,4 кВ №5-5 (Замена ТП 10/0,4 кВ - 1 шт, перезавод КЛ-10 кВ - 0,48 км, КЛ-0,4 кВ - 0,12 км) в г. Нягань | N_РНг-0783 | 2 | 0 | 0 | 0 | 1.0229 | 0 | 0 | 0 | 0 | 0 | 0 | 0 | 0 | 0 | 0 | 0 | 0 | 0 | 2 | 0 | 0 | 0 | 1.0229 | 0 | 0 | 0 | 0 | 0 | 0 | 0 | 0 | 0 | 0 | 0 | 0 | 0 | 0 | 0 | 0 | 0 | 0 | 0 | 0 | 0 | 0 | 2 | 0 | 0 | 0 | 1.0229 | 0 | 0 | 0 | 0
1.2.1.1 | Реконструкция ПС 110 кВ Самарово, ПС 110 кВ Западная, ПС 110 кВ Авангард, ПС 110 кВ ГИБДД (Замена систем телемеханики, блоков РЗиА, ТТ-10 кВ, ОПУ) | G_СХМАО-0191 | 0 | 0 | 0 | 0 | 0 | 0 | 0 | 0 | 2 | 0 | 0 | 0 | 0 | 0 | 0 | 0 | 0 | 0 | 0 | 0 | 0 | 0 | 0 | 0 | 0 | 0 | 0 | 0 | 0 | 0 | 0 | 0 | 0 | 0 | 0 | 1 | 0 | 0 | 0 | 0 | 0 | 0 | 0 | 0 | 1 | 0 | 0 | 0 | 0 | 0 | 0 | 0 | 0 | 2
1.2.1.1 | Реконструкция ТП 10/0,4 кВ №2-2 (Замена ТП 10/0,4 кВ - 1 шт, перезавод КЛ-10 кВ - 0,3 км, КЛ-0,4 кВ - 0,15 км) в г. Когалым | M_СКг-0618 | 1.26 | 0 | 0 | 0 | 0 | 0 | 0 | 0 | 0 | 0 | 0 | 0 | 0 | 0 | 0 | 0 | 0 | 0 | 1.26 | 0 | 0 | 0 | 0 | 0 | 0 | 0 | 0 | 0 | 0 | 0 | 0 | 0 | 0 | 0 | 0 | 0 | 0 | 0 | 0 | 0 | 0 | 0 | 0 | 0 | 0 | 1.26 | 0 | 0 | 0 | 0 | 0 | 0 | 0 | 0
1.2.1.1 | Реконструкция ТП 10/0,4 кВ №2-52 (Замена ТП 10/0,4 кВ - 1 шт, перезавод КЛ-10 кВ - 0,25 км, КЛ-0,4 кВ - 0,18 км) в г. Когалым | M_СКг-0617 | 1.26 | 0 | 0 | 0 | 0 | 0 | 0 | 0 | 0 | 0 | 0 | 0 | 0 | 0 | 0 | 0 | 0 | 0 | 1.26 | 0 | 0 | 0 | 0 | 0 | 0 | 0 | 0 | 0 | 0 | 0 | 0 | 0 | 0 | 0 | 0 | 0 | 0 | 0 | 0 | 0 | 0 | 0 | 0 | 0 | 0 | 1.26 | 0 | 0 | 0 | 0 | 0 | 0 | 0 | 0
1.2.1.1 | Реконструкция ТП 10/0,4 кВ №5-1427 (Замена ТП 10/0,4 кВ - 1 шт, перезавод КЛ-10 кВ - 0,115 км, КЛ-0,4 кВ - 0,423 км) в г. Нягань | L_СНг-0507 | 0.4 | 0 | 0 | 0 | 0.538 | 0 | 0 | 0 | 0 | 0.4 | 0 | 0 | 0 | 0.538 | 0 | 0 | 0 | 0 | 0 | 0 | 0 | 0 | 0 | 0 | 0 | 0 | 0 | 0 | 0 | 0 | 0 | 0 | 0 | 0 | 0 | 0 | 0 | 0 | 0 | 0 | 0 | 0 | 0 | 0 | 0 | 0.4 | 0 | 0 | 0 | 0.538 | 0 | 0 | 0 | 0
1.2.1.1 | Реконструкция ТП-10/0,4 кВ № 9-15-10 в СОТ «Озерное» в мкр. «Зеленая зона» г. Югорск (замена силового трансформатора мощностью 160 кВА на силовой трансформатор 400 кВА) | P_РТПСв-1097 | 0.4 | 0 | 0 | 0 | 0 | 0 | 0 | 0 | 1 | 0 | 0 | 0 | 0 | 0 | 0 | 0 | 0 | 0 | 0 | 0 | 0 | 0 | 0 | 0 | 0 | 0 | 0 | 0 | 0 | 0 | 0 | 0 | 0 | 0 | 0 | 0 | 0 | 0 | 0 | 0 | 0 | 0 | 0 | 0 | 0 | 0 | 0 | 0 | 0 | 0 | 0 | 0 | 0 | 0
1.2.1.1 | Реконструкция ТП-10/0,4 кВ № 9-15-11 в СОТ «Тополя» в мкр. «Зеленая зона» г. Югорск (замена силового трансформатора мощностью 160 кВА на силовой трансформатор 400 кВА) | P_РЮ-1029 | 0.4 | 0 | 0 | 0 | 0 | 0 | 0 | 0 | 1 | 0.4 | 0 | 0 | 0 | 0 | 0 | 0 | 0 | 1 | 0 | 0 | 0 | 0 | 0 | 0 | 0 | 0 | 0 | 0 | 0 | 0 | 0 | 0 | 0 | 0 | 0 | 0 | 0 | 0 | 0 | 0 | 0 | 0 | 0 | 0 | 0 | 0.4 | 0 | 0 | 0 | 0 | 0 | 0 | 0 | 1
1.2.1.1 | Реконструкция ТП-10/0,4 кВ № 9-15-20 в СОТ Березка» в мкр. «Зеленая зона» г. Югорск (замена силового трансформатора мощностью 250 кВА на силовой трансформатор 400 кВА) | P_РТПСв-1100 | 0.4 | 0 | 0 | 0 | 0 | 0 | 0 | 0 | 1 | 0 | 0 | 0 | 0 | 0 | 0 | 0 | 0 | 0 | 0 | 0 | 0 | 0 | 0 | 0 | 0 | 0 | 0 | 0 | 0 | 0 | 0 | 0 | 0 | 0 | 0 | 0 | 0 | 0 | 0 | 0 | 0 | 0 | 0 | 0 | 0 | 0 | 0 | 0 | 0 | 0 | 0 | 0 | 0 | 0
1.2.1.1 | Реконструкция ТП-10/0,4 кВ № 9-15-26 в СОТ «Электрон-2» в мкр. «Зеленая зона» г. Югорск (замена силового трансформатора мощностью 63 кВА на силовой трансформатор 400 кВА) | P_РТПСв-1096 | 0.25 | 0 | 0 | 0 | 0 | 0 | 0 | 0 | 1 | 0 | 0 | 0 | 0 | 0 | 0 | 0 | 0 | 0 | 0 | 0 | 0 | 0 | 0 | 0 | 0 | 0 | 0 | 0 | 0 | 0 | 0 | 0 | 0 | 0 | 0 | 0 | 0 | 0 | 0 | 0 | 0 | 0 | 0 | 0 | 0 | 0 | 0 | 0 | 0 | 0 | 0 | 0 | 0 | 0
1.2.1.1 | Реконструкция ТП-10/0,4 кВ № 9-15-7 в СОТ «Белые росы» в мкр. «Зеленая зона» г. Югорск (замена силового трансформатора мощностью 160 кВА на силовой трансформатор 400 кВА) | P_РТПЮ-1098 | 0.4 | 0 | 0 | 0 | 0 | 0 | 0 | 0 | 1 | 0 | 0 | 0 | 0 | 0 | 0 | 0 | 0 | 0 | 0 | 0 | 0 | 0 | 0 | 0 | 0 | 0 | 0 | 0 | 0 | 0 | 0 | 0 | 0 | 0 | 0 | 0 | 0 | 0 | 0 | 0 | 0 | 0 | 0 | 0 | 0 | 0 | 0 | 0 | 0 | 0 | 0 | 0 | 0 | 0
1.2.1.1 | Реконструкция ТП-10/0,4 кВ № 9-15-8 в СОТ «Соловьиная роща» в мкр. «Зеленая зона» г. Югорск (замена силового трансформатора мощностью 160 кВА на силовой трансформатор 400 кВА) | P_РТПЮ-1038 | 0.4 | 0 | 0 | 0 | 0 | 0 | 0 | 0 | 1 | 0.4 | 0 | 0 | 0 | 0 | 0 | 0 | 0 | 1 | 0 | 0 | 0 | 0 | 0 | 0 | 0 | 0 | 0 | 0 | 0 | 0 | 0 | 0 | 0 | 0 | 0 | 0 | 0 | 0 | 0 | 0 | 0 | 0 | 0 | 0 | 0 | 0.4 | 0 | 0 | 0 | 0 | 0 | 0 | 0 | 1
1.2.1.1 | Реконструкция ТП-10/0,4 кВ № 9-15-9 в СНТ «Солнышко» в мкр. «Зеленая зона» г. Югорск (замена силового трансформатора мощностью 250 кВА на силовой трансформатор 400 кВА) | P_РЮ-1030 | 0.4 | 0 | 0 | 0 | 0 | 0 | 0 | 0 | 1 | 0.4 | 0 | 0 | 0 | 0 | 0 | 0 | 0 | 1 | 0 | 0 | 0 | 0 | 0 | 0 | 0 | 0 | 0 | 0 | 0 | 0 | 0 | 0 | 0 | 0 | 0 | 0 | 0 | 0 | 0 | 0 | 0 | 0 | 0 | 0 | 0 | 0.4 | 0 | 0 | 0 | 0 | 0 | 0 | 0 | 1
1.2.1.2 | Модернизация, техническое перевооружение трансформаторных и иных подстанций, распределительных пунктов, всего, в том числе: | Г | 0 | 0 | 0 | 0 | 0 | 0 | 0 | 0 | 0 | 0 | 0 | 0 | 0 | 0 | 0 | 0 | 0 | 0 | 0 | 0 | 0 | 0 | 0 | 0 | 0 | 0 | 0 | 0 | 0 | 0 | 0 | 0 | 0 | 0 | 0 | 0 | 0 | 0 | 0 | 0 | 0 | 0 | 0 | 0 | 0 | 0 | 0 | 0 | 0 | 0 | 0 | 0 | 0 | 0
1.2.1.2 | Модернизация ПС 10/35 Фарада в п.г.т. Кондинское Кондинского района | M_РКн-0631 | 12.6 | 0 | 0 | 0 | 0 | 0 | 0 | 0 | 0 | 0 | 0 | 0 | 0 | 0 | 0 | 0 | 0 | 0 | 0 | 0 | 0 | 0 | 0 | 0 | 0 | 0 | 0 | 12.6 | 0 | 0 | 0 | 0 | 0 | 0 | 0 | 0 | 0 | 0 | 0 | 0 | 0 | 0 | 0 | 0 | 0 | 12.6 | 0 | 0 | 0 | 0 | 0 | 0 | 0 | 0
1.2.1.2 | Модернизация ПС 35/10 Тесла в п.г.т. Кондинское Кондинского района | M_РКн-0632 | 12.6 | 0 | 0 | 0 | 0 | 0 | 0 | 0 | 0 | 0 | 0 | 0 | 0 | 0 | 0 | 0 | 0 | 0 | 0 | 0 | 0 | 0 | 0 | 0 | 0 | 0 | 0 | 0 | 0 | 0 | 0 | 0 | 0 | 0 | 0 | 0 | 12.6 | 0 | 0 | 0 | 0 | 0 | 0 | 0 | 0 | 12.6 | 0 | 0 | 0 | 0 | 0 | 0 | 0 | 0
1.2.1.2 | Модернизация РУ-10кВ и РУ-0,4кВ ЦРП№2-8 в г. Когалым | L_РКг-0504 | 1.26 | 0 | 0 | 0 | 0 | 0 | 0 | 0 | 0 | 0 | 0 | 0 | 0 | 0 | 0 | 0 | 0 | 0 | 1.26 | 0 | 0 | 0 | 0 | 0 | 0 | 0 | 0 | 0 | 0 | 0 | 0 | 0 | 0 | 0 | 0 | 0 | 0 | 0 | 0 | 0 | 0 | 0 | 0 | 0 | 0 | 1.26 | 0 | 0 | 0 | 0 | 0 | 0 | 0 | 0
1.2.1.2 | Модернизация устройств РЗА на ПС 110 кВ "МДФ" Кондинского района (замена устройств РЗА) | M_РКн-0643 | 0 | 0 | 0 | 0 | 0 | 0 | 0 | 0 | 1 | 0 | 0 | 0 | 0 | 0 | 0 | 0 | 0 | 0 | 0 | 0 | 0 | 0 | 0 | 0 | 0 | 0 | 0 | 0 | 0 | 0 | 0 | 0 | 0 | 0 | 0 | 0 | 0 | 0 | 0 | 0 | 0 | 0 | 0 | 0 | 0 | 0 | 0 | 0 | 0 | 0 | 0 | 0 | 0 | 0
1.2.1.2 | Модернизация электрооборудования РУ-0,4кВ ТП№2-47 в г. Когалым | M_РКг-0614 | 0 | 0 | 0 | 0 | 0 | 0 | 0 | 0 | 15 | 0 | 0 | 0 | 0 | 0 | 0 | 0 | 0 | 15 | 0 | 0 | 0 | 0 | 0 | 0 | 0 | 0 | 0 | 0 | 0 | 0 | 0 | 0 | 0 | 0 | 0 | 0 | 0 | 0 | 0 | 0 | 0 | 0 | 0 | 0 | 0 | 0 | 0 | 0 | 0 | 0 | 0 | 0 | 0 | 15
1.2.1.2 | Модернизация электрооборудования РУ-0,4кВ ТП№2-48 в г. Когалым | M_РКг-0615 | 1.26 | 0 | 0 | 0 | 0 | 0 | 0 | 0 | 0 | 1.26 | 0 | 0 | 0 | 0 | 0 | 0 | 0 | 0 | 0 | 0 | 0 | 0 | 0 | 0 | 0 | 0 | 0 | 0 | 0 | 0 | 0 | 0 | 0 | 0 | 0 | 0 | 0 | 0 | 0 | 0 | 0 | 0 | 0 | 0 | 0 | 1.26 | 0 | 0 | 0 | 0 | 0 | 0 | 0 | 0
1.2.1.2 | Модернизация электрооборудования РУ-0,4кВ ТП№2-53 в г. Когалым | M_РКг-0616 | 0 | 0 | 0 | 0 | 0 | 0 | 0 | 0 | 13 | 0 | 0 | 0 | 0 | 0 | 0 | 0 | 0 | 13 | 0 | 0 | 0 | 0 | 0 | 0 | 0 | 0 | 0 | 0 | 0 | 0 | 0 | 0 | 0 | 0 | 0 | 0 | 0 | 0 | 0 | 0 | 0 | 0 | 0 | 0 | 0 | 0 | 0 | 0 | 0 | 0 | 0 | 0 | 0 | 13
1.2.1.2 | Модернизация электрооборудования РУ-10кВ и РУ-0,4кВ ТП№2-1 в г. Когалым | M_РКг-0613 | 0 | 0 | 0 | 0 | 0 | 0 | 0 | 0 | 22 | 0 | 0 | 0 | 0 | 0 | 0 | 0 | 0 | 22 | 0 | 0 | 0 | 0 | 0 | 0 | 0 | 0 | 0 | 0 | 0 | 0 | 0 | 0 | 0 | 0 | 0 | 0 | 0 | 0 | 0 | 0 | 0 | 0 | 0 | 0 | 0 | 0 | 0 | 0 | 0 | 0 | 0 | 0 | 0 | 22
1.2.1.2 | Модернизация электрооборудования РУ-10кВ и РУ-0,4кВ ЦРП№2-13 в г. Когалым | M_РКг-0611 | 1.26 | 0 | 0 | 0 | 0 | 0 | 0 | 0 | 18 | 0 | 0 | 0 | 0 | 0 | 0 | 0 | 0 | 0 | 1.26 | 0 | 0 | 0 | 0 | 0 | 0 | 0 | 18 | 0 | 0 | 0 | 0 | 0 | 0 | 0 | 0 | 0 | 0 | 0 | 0 | 0 | 0 | 0 | 0 | 0 | 0 | 1.26 | 0 | 0 | 0 | 0 | 0 | 0 | 0 | 18
1.2.1.2 | Модернизация электрооборудования РУ-10кВ ТП№2-72 в г. Когалым | M_РКг-0612 | 0 | 0 | 0 | 0 | 0 | 0 | 0 | 0 | 9 | 0 | 0 | 0 | 0 | 0 | 0 | 0 | 0 | 9 | 0 | 0 | 0 | 0 | 0 | 0 | 0 | 0 | 0 | 0 | 0 | 0 | 0 | 0 | 0 | 0 | 0 | 0 | 0 | 0 | 0 | 0 | 0 | 0 | 0 | 0 | 0 | 0 | 0 | 0 | 0 | 0 | 0 | 0 | 0 | 9
1.2.1.2 | Модернизация электрооборудования РУ-10кВ ЦРП№2-11 в г. Когалым | M_РКг-0610 | 0 | 0 | 0 | 0 | 0 | 0 | 0 | 0 | 20 | 0 | 0 | 0 | 0 | 0 | 0 | 0 | 0 | 0 | 0 | 0 | 0 | 0 | 0 | 0 | 0 | 0 | 20 | 0 | 0 | 0 | 0 | 0 | 0 | 0 | 0 | 0 | 0 | 0 | 0 | 0 | 0 | 0 | 0 | 0 | 0 | 0 | 0 | 0 | 0 | 0 | 0 | 0 | 0 | 20
1.2.1.2 | Реконструкция КТП №10-5П2 "РММ" в с.п. Полноват Белоярского района (ТП 10/0,4 кВ мощностью 0,25 МВА взамен существующей ТП 10/0,4 кВ) | P_РБл-1161 | 0.16 | 0 | 0 | 0 | 0 | 0 | 0 | 0 | 0 | 0 | 0 | 0 | 0 | 0 | 0 | 0 | 0 | 0 | 0.16 | 0 | 0 | 0 | 0 | 0 | 0 | 0 | 0 | 0 | 0 | 0 | 0 | 0 | 0 | 0 | 0 | 0 | 0 | 0 | 0 | 0 | 0 | 0 | 0 | 0 | 0 | 0.16 | 0 | 0 | 0 | 0 | 0 | 0 | 0 | 0
1.2.1.2 | Реконструкция ТП № 5-1720 в г. Нягань (ТП 10/0,4 кВ мощностью 0,63 МВА взамен существующей ТП 10/0,4 кВ) | P_РНг-1166 | 0.63 | 0 | 0.72 | 0 | 0 | 0 | 0 | 0 | 0 | 0 | 0 | 0 | 0 | 0 | 0 | 0 | 0 | 0 | 0.63 | 0 | 0.72 | 0 | 0 | 0 | 0 | 0 | 0 | 0 | 0 | 0 | 0 | 0 | 0 | 0 | 0 | 0 | 0 | 0 | 0 | 0 | 0 | 0 | 0 | 0 | 0 | 0.63 | 0 | 0.72 | 0 | 0 | 0 | 0 | 0 | 0
1.2.1.2 | Реконструкция ТП-6/0,4 кВ №11-2089, инв. №000007760 в п. Игрим Березовского района (КТП-6/0,4 кВ 1х250 кВА - 1 шт.) | P_РБр-1148 | 0.25 | 0 | 0.15 | 0 | 0.488 | 0 | 0 | 0 | 0 | 0 | 0 | 0 | 0 | 0 | 0 | 0 | 0 | 0 | 0.25 | 0 | 0.15 | 0 | 0.488 | 0 | 0 | 0 | 0 | 0 | 0 | 0 | 0 | 0 | 0 | 0 | 0 | 0 | 0 | 0 | 0 | 0 | 0 | 0 | 0 | 0 | 0 | 0.25 | 0 | 0.15 | 0 | 0.488 | 0 | 0 | 0 | 0
1.2.1.2 | Реконструкция ТП-6/0,4 кВ №11-2092, инв. №000007756 в п. Игрим Березовского района (ТП 10/0,4 кВ мощностью 0,25 МВА взамен существующей ТП 10/0,4 кВ) | P_РБр-1195 | 0.25 | 0 | 0.154 | 0 | 0.5 | 0 | 0 | 0 | 0 | 0 | 0 | 0 | 0 | 0 | 0 | 0 | 0 | 0 | 0 | 0 | 0 | 0 | 0 | 0 | 0 | 0 | 0 | 0.25 | 0 | 0.154 | 0 | 0.5 | 0 | 0 | 0 | 0 | 0 | 0 | 0 | 0 | 0 | 0 | 0 | 0 | 0 | 0.25 | 0 | 0.154 | 0 | 0.5 | 0 | 0 | 0 | 0
1.2.2 | Реконструкция, модернизация, техническое перевооружение линий электропередачи, всего, в том числе: | Г | 7.27 | 0 | 25.228 | 0.241 | 24.7395 | 0 | 0 | 0 | 380 | 0 | 0 | 0 | 0 | 8.78 | 0 | 0 | 0 | 4 | 0 | 0 | 4.228 | 0 | 0.715 | 0 | 0 | 0 | 371 | 7.27 | 0 | 19.08 | 0.241 | 15.173 | 0 | 0 | 0 | 0 | 0 | 0 | 1.92 | 0 | 0 | 0 | 0 | 0 | 4 | 7.27 | 0 | 25.228 | 0.241 | 24.668 | 0 | 0 | 0 | 379
1.2.2.1 | Реконструкция линий электропередачи, всего, в том числе: | Г | 7.27 | 0 | 25.228 | 0.241 | 24.711 | 0 | 0 | 0 | 371 | 0 | 0 | 0 | 0 | 8.78 | 0 | 0 | 0 | 0 | 0 | 0 | 4.228 | 0 | 0.715 | 0 | 0 | 0 | 371 | 7.27 | 0 | 19.08 | 0.241 | 15.173 | 0 | 0 | 0 | 0 | 0 | 0 | 1.92 | 0 | 0 | 0 | 0 | 0 | 0 | 7.27 | 0 | 25.228 | 0.241 | 24.668 | 0 | 0 | 0 | 371
1.2.2.1 | Реконструкция ВЛ-0,4 кВ ф. 5 от ТП № 16-029, ВЛ-0,4 кВ ф. 4 и ф. 12 от ТП № 16-066 в г. Советский (замена провода на участке линии ориентировочной протяженностью 1,920 км с заменой деревяных опор на ж/б) | P_РСв-1181 | 0 | 0 | 1.92 | 0 | 0 | 0 | 0 | 0 | 0 | 0 | 0 | 0 | 0 | 0 | 0 | 0 | 0 | 0 | 0 | 0 | 0 | 0 | 0 | 0 | 0 | 0 | 0 | 0 | 0 | 0 | 0 | 0 | 0 | 0 | 0 | 0 | 0 | 0 | 1.92 | 0 | 0 | 0 | 0 | 0 | 0 | 0 | 0 | 1.92 | 0 | 0 | 0 | 0 | 0 | 0
1.2.2.1 | Реконструкция ВЛ-0,4 кВ ф. Вокзальная от ТП № 16-208 км в пгт. Пионерский Советского района (замена провода на участке линии ориентировочной протяженностью 0,640 км с заменой деревяных опор на ж/б) | P_РСв-1180 | 0 | 0 | 0.64 | 0 | 0 | 0 | 0 | 0 | 0 | 0 | 0 | 0 | 0 | 0 | 0 | 0 | 0 | 0 | 0 | 0 | 0 | 0 | 0 | 0 | 0 | 0 | 0 | 0 | 0 | 0.64 | 0 | 0 | 0 | 0 | 0 | 0 | 0 | 0 | 0 | 0 | 0 | 0 | 0 | 0 | 0 | 0 | 0 | 0.64 | 0 | 0 | 0 | 0 | 0 | 0
1.2.2.1 | Реконструкция ВЛ-0,4 кВ ф. Новый от ТП № 16-206 в пгт. Пионерский Советского района (замена провода АС на СИП ориентировочной протяженностью 0,620 км с заменой деревяных опор на ж/б) | P_РСв-1178 | 0 | 0 | 0.62 | 0 | 0 | 0 | 0 | 0 | 0 | 0 | 0 | 0 | 0 | 0 | 0 | 0 | 0 | 0 | 0 | 0 | 0 | 0 | 0 | 0 | 0 | 0 | 0 | 0 | 0 | 0.62 | 0 | 0 | 0 | 0 | 0 | 0 | 0 | 0 | 0 | 0 | 0 | 0 | 0 | 0 | 0 | 0 | 0 | 0.62 | 0 | 0 | 0 | 0 | 0 | 0
1.2.2.1 | Реконструкция ВЛ-6 кВ ф. №27 ЦРП "ВОС" в г. Белоярский (замена провода АС на СИП ориентировочной протяженностью 0,885 км) | P_РБл-1160 | 0 | 0 | 0.885 | 0 | 0 | 0 | 0 | 0 | 0 | 0 | 0 | 0 | 0 | 0 | 0 | 0 | 0 | 0 | 0 | 0 | 0.885 | 0 | 0 | 0 | 0 | 0 | 0 | 0 | 0 | 0 | 0 | 0 | 0 | 0 | 0 | 0 | 0 | 0 | 0 | 0 | 0 | 0 | 0 | 0 | 0 | 0 | 0 | 0.885 | 0 | 0 | 0 | 0 | 0 | 0
1.2.2.1 | Реконструкция ВЛЗ-20 кВ "Устрем" д. Устрем Березовского района (Монтаж РЛНД - 2 шт., монтаж изоляторов) | P_РБр-1159 | 0 | 0 | 0 | 0 | 0 | 0 | 0 | 0 | 371 | 0 | 0 | 0 | 0 | 0 | 0 | 0 | 0 | 0 | 0 | 0 | 0 | 0 | 0 | 0 | 0 | 0 | 371 | 0 | 0 | 0 | 0 | 0 | 0 | 0 | 0 | 0 | 0 | 0 | 0 | 0 | 0 | 0 | 0 | 0 | 0 | 0 | 0 | 0 | 0 | 0 | 0 | 0 | 0 | 371
1.2.2.1 | Реконструкция ВЛИ-0,4 кВ ф. Коммунистическая от ТП № 16-203 в пгт. Пионерский Советского района (замена провода на участке линии ориентировочной протяженностью 0,685 км с заменой деревяных опор на ж/б) | P_РСв-1179 | 0 | 0 | 0.62 | 0 | 0 | 0 | 0 | 0 | 0 | 0 | 0 | 0 | 0 | 0 | 0 | 0 | 0 | 0 | 0 | 0 | 0 | 0 | 0 | 0 | 0 | 0 | 0 | 0 | 0 | 0.62 | 0 | 0 | 0 | 0 | 0 | 0 | 0 | 0 | 0 | 0 | 0 | 0 | 0 | 0 | 0 | 0 | 0 | 0.62 | 0 | 0 | 0 | 0 | 0 | 0
1.2.2.1 | Реконструкция ЛЭП-0,4 для электроснабжения морга БУ НОБ в г. Нягань | N_РНг-0794 | 0 | 0 | 0 | 0 | 0.715 | 0 | 0 | 0 | 0 | 0 | 0 | 0 | 0 | 0 | 0 | 0 | 0 | 0 | 0 | 0 | 0 | 0 | 0.715 | 0 | 0 | 0 | 0 | 0 | 0 | 0 | 0 | 0 | 0 | 0 | 0 | 0 | 0 | 0 | 0 | 0 | 0 | 0 | 0 | 0 | 0 | 0 | 0 | 0 | 0 | 0.715 | 0 | 0 | 0 | 0
1.2.2.1 | Реконструкция ЛЭП-0,4 кВ фидер "Общежитие" КТП №12-601 в пгт. Куминский Кондинского района (ЛЭП-0,4 кВ ориентировочной протяженностью 0,57 км) | P_РКн-1157 | 0 | 0 | 0.5 | 0 | 0 | 0 | 0 | 0 | 0 | 0 | 0 | 0 | 0 | 0 | 0 | 0 | 0 | 0 | 0 | 0 | 0.5 | 0 | 0 | 0 | 0 | 0 | 0 | 0 | 0 | 0 | 0 | 0 | 0 | 0 | 0 | 0 | 0 | 0 | 0 | 0 | 0 | 0 | 0 | 0 | 0 | 0 | 0 | 0.5 | 0 | 0 | 0 | 0 | 0 | 0
1.2.2.1 | Реконструкция ЛЭП-0,4 кВ фидер "Промзона" КТП №12-601 в пгт. Куминский Кондинского района (ЛЭП-0,4 кВ ориентировочной протяженностью 0,7 км) | P_РКн-1158 | 0 | 0 | 0.7 | 0 | 0 | 0 | 0 | 0 | 0 | 0 | 0 | 0 | 0 | 0 | 0 | 0 | 0 | 0 | 0 | 0 | 0.7 | 0 | 0 | 0 | 0 | 0 | 0 | 0 | 0 | 0 | 0 | 0 | 0 | 0 | 0 | 0 | 0 | 0 | 0 | 0 | 0 | 0 | 0 | 0 | 0 | 0 | 0 | 0.7 | 0 | 0 | 0 | 0 | 0 | 0
1.2.2.1 | Реконструкция ЛЭП-10 кВ ф. «16МКР», ф. «ПМК3-1» от ПС «Хвойная», ТП-10/0,4 кВ №9-6-8, ТП-10/0,4 кВ №9-6-3 в Югорск (замена КТП-10/0,4 кВ - 2 шт., замена провода АС на СИП протяж. 5,62 км, ЛЭП-10 кВ ор. протяж. 8,270 км) | P_РСв-1165 | 2.8 | 0 | 5.62 | 0 | 2.65 | 0 | 0 | 0 | 0 | 0 | 0 | 0 | 0 | 0 | 0 | 0 | 0 | 0 | 0 | 0 | 0 | 0 | 0 | 0 | 0 | 0 | 0 | 2.8 | 0 | 5.62 | 0 | 2.65 | 0 | 0 | 0 | 0 | 0 | 0 | 0 | 0 | 0 | 0 | 0 | 0 | 0 | 2.8 | 0 | 5.62 | 0 | 2.65 | 0 | 0 | 0 | 0
1.2.2.1 | Реконструкция ЛЭП-10 кВ ф. «Нижний склад», ф. «Лесокомбинат», ф. «Лесозавод» от ПС «Геологическая», ТП-10/0,4 кВ №9-14-7 в Югорск (замена КТП-10/0,4 кВ -1 шт., замена провода АС на СИП протяженностью 10,86 км, ЛЭП-10 кВ ориентир. протяжен. 11,69 км) | P_РСв-1164 | 1.26 | 0 | 0 | 0 | 11.69 | 0 | 0 | 0 | 0 | 0 | 0 | 0 | 0 | 0 | 0 | 0 | 0 | 0 | 0 | 0 | 0 | 0 | 0 | 0 | 0 | 0 | 0 | 1.26 | 0 | 0 | 0 | 11.69 | 0 | 0 | 0 | 0 | 0 | 0 | 0 | 0 | 0 | 0 | 0 | 0 | 0 | 1.26 | 0 | 0 | 0 | 11.69 | 0 | 0 | 0 | 0
1.2.2.1 | Реконструкция ЛЭП 10 кВ на участках ЦРП№2-4 – КТП-3 – КТП-4 (Замена провода и опор ВЛ-10 кВ - 1,99 км, замена КЛ-10 кВ - 0,15 км) в г. Когалым | H_СКг-0165 | 0 | 0 | 2.143 | 0 | 0 | 0 | 0 | 0 | 0 | 0 | 0 | 0 | 0 | 0 | 0 | 0 | 0 | 0 | 0 | 0 | 2.143 | 0 | 0 | 0 | 0 | 0 | 0 | 0 | 0 | 0 | 0 | 0 | 0 | 0 | 0 | 0 | 0 | 0 | 0 | 0 | 0 | 0 | 0 | 0 | 0 | 0 | 0 | 2.143 | 0 | 0 | 0 | 0 | 0 | 0
1.2.2.1 | Реконструкция ЛЭП-6 кВ на участке от ПС-35/6 кВ №35 до ЦРП-13 (Замена 2КЛ-6 кВ - 1,9 км, взамен существующей КЛ-6 кВ) в п. Пионерный г. Когалым | H_СКг-0163 | 0 | 0 | 0 | 0 | 3.57 | 0 | 0 | 0 | 0 | 0 | 0 | 0 | 0 | 3.57 | 0 | 0 | 0 | 0 | 0 | 0 | 0 | 0 | 0 | 0 | 0 | 0 | 0 | 0 | 0 | 0 | 0 | 0 | 0 | 0 | 0 | 0 | 0 | 0 | 0 | 0 | 0 | 0 | 0 | 0 | 0 | 0 | 0 | 0 | 0 | 3.57 | 0 | 0 | 0 | 0
1.2.2.1 | Реконструкция сетей электроснабжения 10-0,4 кВ, ТП-10/0,4 кВ (Замена КТП-10/0,4 кВ - 9 шт, ЛЭП-10 кВ - 4,26 км, ЛЭП-0,4 кВ - 8,38 км) в п. Агириш 1, 2 очередь | G_ССв-0180 | 3.21 | 0 | 11.58 | 0.241 | 0.833 | 0 | 0 | 0 | 0 | 0 | 0 | 0 | 0 | 0 | 0 | 0 | 0 | 0 | 0 | 0 | 0 | 0 | 0 | 0 | 0 | 0 | 0 | 3.21 | 0 | 11.58 | 0.241 | 0.833 | 0 | 0 | 0 | 0 | 0 | 0 | 0 | 0 | 0 | 0 | 0 | 0 | 0 | 3.21 | 0 | 11.58 | 0.241 | 0.833 | 0 | 0 | 0 | 0
1.2.2.1 | Реконструкция ЛЭП-35 кВ на участке от ПС 110 кВ ГИБДД (Замена КЛ-35 кВ - 2,81 км, монтаж портала 35 кВ - 1 шт.) в Ханты-Мансийском районе | O_РХмр-0957 | 0 | 0 | 0 | 0 | 2.736 | 0 | 0 | 0 | 0 | 0 | 0 | 0 | 0 | 2.736 | 0 | 0 | 0 | 0 | 0 | 0 | 0 | 0 | 0 | 0 | 0 | 0 | 0 | 0 | 0 | 0 | 0 | 0 | 0 | 0 | 0 | 0 | 0 | 0 | 0 | 0 | 0 | 0 | 0 | 0 | 0 | 0 | 0 | 0 | 0 | 2.736 | 0 | 0 | 0 | 0
1.2.2.1 | Реконструкция ЛЭП-0,4 кВ на участке 1-го и 2-го ввода КТП №10-9 (Замена КЛ-0,4 кВ - 0,18 км) в г. Белоярский | N_СБл-0776 | 0 | 0 | 0 | 0 | 0.043 | 0 | 0 | 0 | 0 | 0 | 0 | 0 | 0 | 0 | 0 | 0 | 0 | 0 | 0 | 0 | 0 | 0 | 0 | 0 | 0 | 0 | 0 | 0 | 0 | 0 | 0 | 0 | 0 | 0 | 0 | 0 | 0 | 0 | 0 | 0 | 0 | 0 | 0 | 0 | 0 | 0 | 0 | 0 | 0 | 0 | 0 | 0 | 0 | 0
1.2.2.1 | Реконструкция КЛ-0,4 кВ ф. "Бакинская 11,13" (Замена КЛ-0,4 кВ - 0,2 км, взамен существующих КЛ-0,4 кВ) в г. Когалым | M_СКг-0622 | 0 | 0 | 0 | 0 | 0.13 | 0 | 0 | 0 | 0 | 0 | 0 | 0 | 0 | 0.13 | 0 | 0 | 0 | 0 | 0 | 0 | 0 | 0 | 0 | 0 | 0 | 0 | 0 | 0 | 0 | 0 | 0 | 0 | 0 | 0 | 0 | 0 | 0 | 0 | 0 | 0 | 0 | 0 | 0 | 0 | 0 | 0 | 0 | 0 | 0 | 0.13 | 0 | 0 | 0 | 0
1.2.2.1 | Реконструкция КЛ-0,4 кВ ф. "Бакинская 21,15" (Замена КЛ-0,4 кВ - 0,2 км, взамен существующих КЛ-0,4 кВ) в г. Когалым | M_СКг-0623 | 0 | 0 | 0 | 0 | 0.177 | 0 | 0 | 0 | 0 | 0 | 0 | 0 | 0 | 0.177 | 0 | 0 | 0 | 0 | 0 | 0 | 0 | 0 | 0 | 0 | 0 | 0 | 0 | 0 | 0 | 0 | 0 | 0 | 0 | 0 | 0 | 0 | 0 | 0 | 0 | 0 | 0 | 0 | 0 | 0 | 0 | 0 | 0 | 0 | 0 | 0.177 | 0 | 0 | 0 | 0
1.2.2.1 | Реконструкция КЛ-10 кВ на участке от ТП 10/0,4 кВ №2-11 до ТП 10/0,4 кВ №2-31 (Замена КЛ-10 кВ - 0,6 км, взамен существующей КЛ-10 кВ) в г. Когалым | M_СКг-0621 | 0 | 0 | 0 | 0 | 0.281 | 0 | 0 | 0 | 0 | 0 | 0 | 0 | 0 | 0.281 | 0 | 0 | 0 | 0 | 0 | 0 | 0 | 0 | 0 | 0 | 0 | 0 | 0 | 0 | 0 | 0 | 0 | 0 | 0 | 0 | 0 | 0 | 0 | 0 | 0 | 0 | 0 | 0 | 0 | 0 | 0 | 0 | 0 | 0 | 0 | 0.281 | 0 | 0 | 0 | 0
1.2.2.1 | Реконструкция КЛ-10 кВ на участке от ТП 10/0,4 кВ №2-13 до ТП 10/0,4 кВ №2-16 (Замена КЛ-10 кВ - 0,7 км, взамен существующих КЛ-10 кВ) в г. Когалым | M_СКг-0619 | 0 | 0 | 0 | 0 | 0.598 | 0 | 0 | 0 | 0 | 0 | 0 | 0 | 0 | 0.598 | 0 | 0 | 0 | 0 | 0 | 0 | 0 | 0 | 0 | 0 | 0 | 0 | 0 | 0 | 0 | 0 | 0 | 0 | 0 | 0 | 0 | 0 | 0 | 0 | 0 | 0 | 0 | 0 | 0 | 0 | 0 | 0 | 0 | 0 | 0 | 0.598 | 0 | 0 | 0 | 0
1.2.2.1 | Реконструкция КЛ-10 кВ на участке от ТП 10/0,4 кВ №2-59 до ТП 10/0,4 кВ №2-61 (Замена КЛ-10 кВ - 1,7 км, взамен существующей КЛ-10 кВ) в г. Когалым | M_СКг-0620 | 0 | 0 | 0 | 0 | 1.288 | 0 | 0 | 0 | 0 | 0 | 0 | 0 | 0 | 1.288 | 0 | 0 | 0 | 0 | 0 | 0 | 0 | 0 | 0 | 0 | 0 | 0 | 0 | 0 | 0 | 0 | 0 | 0 | 0 | 0 | 0 | 0 | 0 | 0 | 0 | 0 | 0 | 0 | 0 | 0 | 0 | 0 | 0 | 0 | 0 | 1.288 | 0 | 0 | 0 | 0
1.2.2.2 | Модернизация, техническое перевооружение линий электропередачи, всего, в том числе: | Г | 0 | 0 | 0 | 0 | 0.0285 | 0 | 0 | 0 | 9 | 0 | 0 | 0 | 0 | 0 | 0 | 0 | 0 | 4 | 0 | 0 | 0 | 0 | 0 | 0 | 0 | 0 | 0 | 0 | 0 | 0 | 0 | 0 | 0 | 0 | 0 | 0 | 0 | 0 | 0 | 0 | 0 | 0 | 0 | 0 | 4 | 0 | 0 | 0 | 0 | 0 | 0 | 0 | 0 | 8
1.2.2.2 | Модернизация ВЛЗ-20 кВ ф. №3 Шайтанка, ф. №7 Пугоры (Монтаж высоковольтных модулей определения мест повреждения – 4 шт.) | O_ПБр-1002 | 0 | 0 | 0 | 0 | 0 | 0 | 0 | 0 | 4 | 0 | 0 | 0 | 0 | 0 | 0 | 0 | 0 | 4 | 0 | 0 | 0 | 0 | 0 | 0 | 0 | 0 | 0 | 0 | 0 | 0 | 0 | 0 | 0 | 0 | 0 | 0 | 0 | 0 | 0 | 0 | 0 | 0 | 0 | 0 | 0 | 0 | 0 | 0 | 0 | 0 | 0 | 0 | 0 | 4
1.2.2.2 | Модернизация ВЛЗ 10 кВ ф. «Пырьях-Кышик» ТП-20/10 кВ № 18-4041 в с. Кышик Ханты-Мансийского района (Монтаж вольтодобавочных трансформаторов - 3 шт) | P_РХмр-1218 | 0 | 0 | 0 | 0 | 0 | 0 | 0 | 0 | 3 | 0 | 0 | 0 | 0 | 0 | 0 | 0 | 0 | 0 | 0 | 0 | 0 | 0 | 0 | 0 | 0 | 0 | 0 | 0 | 0 | 0 | 0 | 0 | 0 | 0 | 0 | 0 | 0 | 0 | 0 | 0 | 0 | 0 | 0 | 0 | 3 | 0 | 0 | 0 | 0 | 0 | 0 | 0 | 0 | 3
1.2.2.2 | Модернизация ВЛЗ 10 кВ ф. «Пырьях-Нялино» ТП-20/10 кВ № 18-4041 в с. Нялино Ханты-Мансийского района (Монтаж вольтодобавочных трансформаторов - 3 шт) | P_РХмр-1219 | 0 | 0 | 0 | 0 | 0 | 0 | 0 | 0 | 1 | 0 | 0 | 0 | 0 | 0 | 0 | 0 | 0 | 0 | 0 | 0 | 0 | 0 | 0 | 0 | 0 | 0 | 0 | 0 | 0 | 0 | 0 | 0 | 0 | 0 | 0 | 0 | 0 | 0 | 0 | 0 | 0 | 0 | 0 | 0 | 1 | 0 | 0 | 0 | 0 | 0 | 0 | 0 | 0 | 1
1.2.2.2 | Монтаж пункта повышения напряжения на двухцепной ВЛЗ-10 кВ «Кедровое», «Болчары» мощностью 2*4000 кВА в селе Болчары Кондинского района | M_ПКн-0599 | 0 | 0 | 0 | 0 | 0.0285 | 0 | 0 | 0 | 1 | 0 | 0 | 0 | 0 | 0 | 0 | 0 | 0 | 0 | 0 | 0 | 0 | 0 | 0 | 0 | 0 | 0 | 0 | 0 | 0 | 0 | 0 | 0 | 0 | 0 | 0 | 0 | 0 | 0 | 0 | 0 | 0 | 0 | 0 | 0 | 0 | 0 | 0 | 0 | 0 | 0 | 0 | 0 | 0 | 0
1.2.3 | Развитие и модернизация учета электрической энергии (мощности), всего, в том числе: | Г | 0 | 0 | 0 | 0 | 0 | 0 | 0 | 15479 | 0 | 0 | 0 | 0 | 0 | 0 | 0 | 0 | 2568 | 0 | 0 | 0 | 0 | 0 | 0 | 0 | 0 | 3066 | 0 | 0 | 0 | 0 | 0 | 0 | 0 | 0 | 2660 | 0 | 0 | 0 | 0 | 0 | 0 | 0 | 0 | 3737 | 0 | 0 | 0 | 0 | 0 | 0 | 0 | 0 | 12031 | 0
1.2.3.1 | Установка приборов учета, класс напряжения 0,22 (0,4) кВ, всего, в том числе: | Г | 0 | 0 | 0 | 0 | 0 | 0 | 0 | 10925 | 0 | 0 | 0 | 0 | 0 | 0 | 0 | 0 | 1722 | 0 | 0 | 0 | 0 | 0 | 0 | 0 | 0 | 2271 | 0 | 0 | 0 | 0 | 0 | 0 | 0 | 0 | 1798 | 0 | 0 | 0 | 0 | 0 | 0 | 0 | 0 | 2839 | 0 | 0 | 0 | 0 | 0 | 0 | 0 | 0 | 8630 | 0
1.2.3.1 | Создание точек учета розничного рынка электроэнергии Белоярского района | K_ПУХМАО-0418 | 0 | 0 | 0 | 0 | 0 | 0 | 0 | 780 | 0 | 0 | 0 | 0 | 0 | 0 | 0 | 0 | 113 | 0 | 0 | 0 | 0 | 0 | 0 | 0 | 0 | 127 | 0 | 0 | 0 | 0 | 0 | 0 | 0 | 0 | 110 | 0 | 0 | 0 | 0 | 0 | 0 | 0 | 0 | 142 | 0 | 0 | 0 | 0 | 0 | 0 | 0 | 0 | 492 | 0
1.2.3.1 | Создание точек учета розничного рынка электроэнергии Березовского района | J_ПУХМАО-0279 | 0 | 0 | 0 | 0 | 0 | 0 | 0 | 2028 | 0 | 0 | 0 | 0 | 0 | 0 | 0 | 0 | 340 | 0 | 0 | 0 | 0 | 0 | 0 | 0 | 0 | 600 | 0 | 0 | 0 | 0 | 0 | 0 | 0 | 0 | 255 | 0 | 0 | 0 | 0 | 0 | 0 | 0 | 0 | 320 | 0 | 0 | 0 | 0 | 0 | 0 | 0 | 0 | 1515 | 0
1.2.3.1 | Создание точек учета розничного рынка электроэнергии г. Когалым | L_ПУХМАО-0502 | 0 | 0 | 0 | 0 | 0 | 0 | 0 | 799 | 0 | 0 | 0 | 0 | 0 | 0 | 0 | 0 | 132 | 0 | 0 | 0 | 0 | 0 | 0 | 0 | 0 | 170 | 0 | 0 | 0 | 0 | 0 | 0 | 0 | 0 | 170 | 0 | 0 | 0 | 0 | 0 | 0 | 0 | 0 | 255 | 0 | 0 | 0 | 0 | 0 | 0 | 0 | 0 | 727 | 0
1.2.3.1 | Создание точек учета розничного рынка электроэнергии г. Нягань | J_ПУХМАО-0278 | 0 | 0 | 0 | 0 | 0 | 0 | 0 | 2176 | 0 | 0 | 0 | 0 | 0 | 0 | 0 | 0 | 413 | 0 | 0 | 0 | 0 | 0 | 0 | 0 | 0 | 440 | 0 | 0 | 0 | 0 | 0 | 0 | 0 | 0 | 425 | 0 | 0 | 0 | 0 | 0 | 0 | 0 | 0 | 530 | 0 | 0 | 0 | 0 | 0 | 0 | 0 | 0 | 1808 | 0
1.2.3.1 | Создание точек учета розничного рынка электроэнергии г. Югорск | J_ПУХМАО-0277 | 0 | 0 | 0 | 0 | 0 | 0 | 0 | 1923 | 0 | 0 | 0 | 0 | 0 | 0 | 0 | 0 | 280 | 0 | 0 | 0 | 0 | 0 | 0 | 0 | 0 | 350 | 0 | 0 | 0 | 0 | 0 | 0 | 0 | 0 | 305 | 0 | 0 | 0 | 0 | 0 | 0 | 0 | 0 | 575 | 0 | 0 | 0 | 0 | 0 | 0 | 0 | 0 | 1510 | 0
1.2.3.1 | Создание точек учета розничного рынка электроэнергии Кондинского района | L_ПУХМАО-0500 | 0 | 0 | 0 | 0 | 0 | 0 | 0 | 972 | 0 | 0 | 0 | 0 | 0 | 0 | 0 | 0 | 124 | 0 | 0 | 0 | 0 | 0 | 0 | 0 | 0 | 165 | 0 | 0 | 0 | 0 | 0 | 0 | 0 | 0 | 210 | 0 | 0 | 0 | 0 | 0 | 0 | 0 | 0 | 255 | 0 | 0 | 0 | 0 | 0 | 0 | 0 | 0 | 754 | 0
1.2.3.1 | Создание точек учета розничного рынка электроэнергии Советского района | K_ПУХМАО-0403 | 0 | 0 | 0 | 0 | 0 | 0 | 0 | 1908 | 0 | 0 | 0 | 0 | 0 | 0 | 0 | 0 | 285 | 0 | 0 | 0 | 0 | 0 | 0 | 0 | 0 | 350 | 0 | 0 | 0 | 0 | 0 | 0 | 0 | 0 | 275 | 0 | 0 | 0 | 0 | 0 | 0 | 0 | 0 | 575 | 0 | 0 | 0 | 0 | 0 | 0 | 0 | 0 | 1485 | 0
1.2.3.1 | Создание точек учета розничного рынка электроэнергии Ханты-Мансийского района | L_ПУХМАО-0501 | 0 | 0 | 0 | 0 | 0 | 0 | 0 | 339 | 0 | 0 | 0 | 0 | 0 | 0 | 0 | 0 | 35 | 0 | 0 | 0 | 0 | 0 | 0 | 0 | 0 | 69 | 0 | 0 | 0 | 0 | 0 | 0 | 0 | 0 | 48 | 0 | 0 | 0 | 0 | 0 | 0 | 0 | 0 | 187 | 0 | 0 | 0 | 0 | 0 | 0 | 0 | 0 | 339 | 0
1.2.3.2 | Установка приборов учета, класс напряжения 6 (10) кВ, всего, в том числе: | Г | 0 | 0 | 0 | 0 | 0 | 0 | 0 | 0 | 0 | 0 | 0 | 0 | 0 | 0 | 0 | 0 | 0 | 0 | 0 | 0 | 0 | 0 | 0 | 0 | 0 | 0 | 0 | 0 | 0 | 0 | 0 | 0 | 0 | 0 | 0 | 0 | 0 | 0 | 0 | 0 | 0 | 0 | 0 | 0 | 0 | 0 | 0 | 0 | 0 | 0 | 0 | 0 | 0 | 0
1.2.3.3 | Установка приборов учета, класс напряжения 35 кВ, всего, в том числе: | Г | 0 | 0 | 0 | 0 | 0 | 0 | 0 | 0 | 0 | 0 | 0 | 0 | 0 | 0 | 0 | 0 | 0 | 0 | 0 | 0 | 0 | 0 | 0 | 0 | 0 | 0 | 0 | 0 | 0 | 0 | 0 | 0 | 0 | 0 | 0 | 0 | 0 | 0 | 0 | 0 | 0 | 0 | 0 | 0 | 0 | 0 | 0 | 0 | 0 | 0 | 0 | 0 | 0 | 0
1.2.3.4 | Установка приборов учета, класс напряжения 110 кВ и выше, всего, в том числе: | Г | 0 | 0 | 0 | 0 | 0 | 0 | 0 | 0 | 0 | 0 | 0 | 0 | 0 | 0 | 0 | 0 | 0 | 0 | 0 | 0 | 0 | 0 | 0 | 0 | 0 | 0 | 0 | 0 | 0 | 0 | 0 | 0 | 0 | 0 | 0 | 0 | 0 | 0 | 0 | 0 | 0 | 0 | 0 | 0 | 0 | 0 | 0 | 0 | 0 | 0 | 0 | 0 | 0 | 0
1.2.3.5 | Включение приборов учета в систему сбора и передачи данных, класс напряжения 0,22 (0,4) кВ, всего, в том числе: | Г | 0 | 0 | 0 | 0 | 0 | 0 | 0 | 4554 | 0 | 0 | 0 | 0 | 0 | 0 | 0 | 0 | 846 | 0 | 0 | 0 | 0 | 0 | 0 | 0 | 0 | 795 | 0 | 0 | 0 | 0 | 0 | 0 | 0 | 0 | 862 | 0 | 0 | 0 | 0 | 0 | 0 | 0 | 0 | 898 | 0 | 0 | 0 | 0 | 0 | 0 | 0 | 0 | 3401 | 0
1.2.3.5 | Обеспечение коммерческого учета электрической энергии (мощности) по договорам на технологическое присоединение | L_ПУХМАО-0503 | 0 | 0 | 0 | 0 | 0 | 0 | 0 | 25 | 0 | 0 | 0 | 0 | 0 | 0 | 0 | 0 | 5 | 0 | 0 | 0 | 0 | 0 | 0 | 0 | 0 | 5 | 0 | 0 | 0 | 0 | 0 | 0 | 0 | 0 | 0 | 0 | 0 | 0 | 0 | 0 | 0 | 0 | 0 | 0 | 0 | 0 | 0 | 0 | 0 | 0 | 0 | 0 | 10 | 0
1.2.3.5 | Обеспечение коммерческого учета электрической энергии (мощности) по договорам на технологическое присоединение Белоярский район | N_ПУБл-0933 | 0 | 0 | 0 | 0 | 0 | 0 | 0 | 364 | 0 | 0 | 0 | 0 | 0 | 0 | 0 | 0 | 60 | 0 | 0 | 0 | 0 | 0 | 0 | 0 | 0 | 59 | 0 | 0 | 0 | 0 | 0 | 0 | 0 | 0 | 64 | 0 | 0 | 0 | 0 | 0 | 0 | 0 | 0 | 73 | 0 | 0 | 0 | 0 | 0 | 0 | 0 | 0 | 256 | 0
1.2.3.5 | Обеспечение коммерческого учета электрической энергии (мощности) по договорам на технологическое присоединение Берёзовский район | N_ПУБр-0934 | 0 | 0 | 0 | 0 | 0 | 0 | 0 | 166 | 0 | 0 | 0 | 0 | 0 | 0 | 0 | 0 | 29 | 0 | 0 | 0 | 0 | 0 | 0 | 0 | 0 | 30 | 0 | 0 | 0 | 0 | 0 | 0 | 0 | 0 | 32 | 0 | 0 | 0 | 0 | 0 | 0 | 0 | 0 | 35 | 0 | 0 | 0 | 0 | 0 | 0 | 0 | 0 | 126 | 0
1.2.3.5 | Обеспечение коммерческого учета электрической энергии (мощности) по договорам на технологическое присоединение г. Когалым | N_ПУКг-0935 | 0 | 0 | 0 | 0 | 0 | 0 | 0 | 269 | 0 | 0 | 0 | 0 | 0 | 0 | 0 | 0 | 49 | 0 | 0 | 0 | 0 | 0 | 0 | 0 | 0 | 48 | 0 | 0 | 0 | 0 | 0 | 0 | 0 | 0 | 52 | 0 | 0 | 0 | 0 | 0 | 0 | 0 | 0 | 56 | 0 | 0 | 0 | 0 | 0 | 0 | 0 | 0 | 205 | 0
1.2.3.5 | Обеспечение коммерческого учета электрической энергии (мощности) по договорам на технологическое присоединение г. Нягань | N_ПУНг-0937 | 0 | 0 | 0 | 0 | 0 | 0 | 0 | 950 | 0 | 0 | 0 | 0 | 0 | 0 | 0 | 0 | 182 | 0 | 0 | 0 | 0 | 0 | 0 | 0 | 0 | 171 | 0 | 0 | 0 | 0 | 0 | 0 | 0 | 0 | 192 | 0 | 0 | 0 | 0 | 0 | 0 | 0 | 0 | 194 | 0 | 0 | 0 | 0 | 0 | 0 | 0 | 0 | 739 | 0
1.2.3.5 | Обеспечение коммерческого учета электрической энергии (мощности) по договорам на технологическое присоединение г. Сургут | N_ПУСг-0944 | 0 | 0 | 0 | 0 | 0 | 0 | 0 | 47 | 0 | 0 | 0 | 0 | 0 | 0 | 0 | 0 | 10 | 0 | 0 | 0 | 0 | 0 | 0 | 0 | 0 | 12 | 0 | 0 | 0 | 0 | 0 | 0 | 0 | 0 | 11 | 0 | 0 | 0 | 0 | 0 | 0 | 0 | 0 | 14 | 0 | 0 | 0 | 0 | 0 | 0 | 0 | 0 | 47 | 0
1.2.3.5 | Обеспечение коммерческого учета электрической энергии (мощности) по договорам на технологическое присоединение г. Югорск | N_ПУЮг-0932 | 0 | 0 | 0 | 0 | 0 | 0 | 0 | 927 | 0 | 0 | 0 | 0 | 0 | 0 | 0 | 0 | 189 | 0 | 0 | 0 | 0 | 0 | 0 | 0 | 0 | 185 | 0 | 0 | 0 | 0 | 0 | 0 | 0 | 0 | 192 | 0 | 0 | 0 | 0 | 0 | 0 | 0 | 0 | 197 | 0 | 0 | 0 | 0 | 0 | 0 | 0 | 0 | 763 | 0
1.2.3.5 | Обеспечение коммерческого учета электрической энергии (мощности) по договорам на технологическое присоединение Кондинский район | N_ПУКн-0936 | 0 | 0 | 0 | 0 | 0 | 0 | 0 | 811 | 0 | 0 | 0 | 0 | 0 | 0 | 0 | 0 | 147 | 0 | 0 | 0 | 0 | 0 | 0 | 0 | 0 | 125 | 0 | 0 | 0 | 0 | 0 | 0 | 0 | 0 | 143 | 0 | 0 | 0 | 0 | 0 | 0 | 0 | 0 | 138 | 0 | 0 | 0 | 0 | 0 | 0 | 0 | 0 | 553 | 0
1.2.3.5 | Обеспечение коммерческого учета электрической энергии (мощности) по договорам на технологическое присоединение Советский район | N_ПУСв-0938 | 0 | 0 | 0 | 0 | 0 | 0 | 0 | 933 | 0 | 0 | 0 | 0 | 0 | 0 | 0 | 0 | 165 | 0 | 0 | 0 | 0 | 0 | 0 | 0 | 0 | 152 | 0 | 0 | 0 | 0 | 0 | 0 | 0 | 0 | 167 | 0 | 0 | 0 | 0 | 0 | 0 | 0 | 0 | 180 | 0 | 0 | 0 | 0 | 0 | 0 | 0 | 0 | 664 | 0
1.2.3.5 | Обеспечение коммерческого учета электрической энергии (мощности) по договорам на технологическое присоединение Ханты-Мансийский район | N_ПУХмр-0939 | 0 | 0 | 0 | 0 | 0 | 0 | 0 | 62 | 0 | 0 | 0 | 0 | 0 | 0 | 0 | 0 | 10 | 0 | 0 | 0 | 0 | 0 | 0 | 0 | 0 | 8 | 0 | 0 | 0 | 0 | 0 | 0 | 0 | 0 | 9 | 0 | 0 | 0 | 0 | 0 | 0 | 0 | 0 | 11 | 0 | 0 | 0 | 0 | 0 | 0 | 0 | 0 | 38 | 0
1.2.3.6 | Включение приборов учета в систему сбора и передачи данных, класс напряжения 6 (10) кВ, всего, в том числе: | Г | 0 | 0 | 0 | 0 | 0 | 0 | 0 | 0 | 0 | 0 | 0 | 0 | 0 | 0 | 0 | 0 | 0 | 0 | 0 | 0 | 0 | 0 | 0 | 0 | 0 | 0 | 0 | 0 | 0 | 0 | 0 | 0 | 0 | 0 | 0 | 0 | 0 | 0 | 0 | 0 | 0 | 0 | 0 | 0 | 0 | 0 | 0 | 0 | 0 | 0 | 0 | 0 | 0 | 0
1.2.3.7 | Включение приборов учета в систему сбора и передачи данных, класс напряжения 35 кВ, всего, в том числе: | Г | 0 | 0 | 0 | 0 | 0 | 0 | 0 | 0 | 0 | 0 | 0 | 0 | 0 | 0 | 0 | 0 | 0 | 0 | 0 | 0 | 0 | 0 | 0 | 0 | 0 | 0 | 0 | 0 | 0 | 0 | 0 | 0 | 0 | 0 | 0 | 0 | 0 | 0 | 0 | 0 | 0 | 0 | 0 | 0 | 0 | 0 | 0 | 0 | 0 | 0 | 0 | 0 | 0 | 0
1.2.3.8 | Включение приборов учета в систему сбора и передачи данных, класс напряжения 110 кВ и выше, всего, в том числе: | Г | 0 | 0 | 0 | 0 | 0 | 0 | 0 | 0 | 0 | 0 | 0 | 0 | 0 | 0 | 0 | 0 | 0 | 0 | 0 | 0 | 0 | 0 | 0 | 0 | 0 | 0 | 0 | 0 | 0 | 0 | 0 | 0 | 0 | 0 | 0 | 0 | 0 | 0 | 0 | 0 | 0 | 0 | 0 | 0 | 0 | 0 | 0 | 0 | 0 | 0 | 0 | 0 | 0 | 0
1.2.4 | Реконструкция, модернизация, техническое перевооружение прочих объектов основных средств, всего, в том числе: | Г | 0 | 0 | 0 | 0 | 0 | 0 | 3600 | 0 | 1 | 0 | 0 | 0 | 0 | 0 | 0 | 0 | 0 | 0 | 0 | 0 | 0 | 0 | 0 | 0 | 0 | 0 | 0 | 0 | 0 | 0 | 0 | 0 | 0 | 3600 | 0 | 1 | 0 | 0 | 0 | 0 | 0 | 0 | 0 | 0 | 0 | 0 | 0 | 0 | 0 | 0 | 0 | 3600 | 0 | 1
1.2.4.1 | Реконструкция прочих объектов основных средств, всего, в том числе: | Г | 0 | 0 | 0 | 0 | 0 | 0 | 3600 | 0 | 1 | 0 | 0 | 0 | 0 | 0 | 0 | 0 | 0 | 0 | 0 | 0 | 0 | 0 | 0 | 0 | 0 | 0 | 0 | 0 | 0 | 0 | 0 | 0 | 0 | 3600 | 0 | 1 | 0 | 0 | 0 | 0 | 0 | 0 | 0 | 0 | 0 | 0 | 0 | 0 | 0 | 0 | 0 | 3600 | 0 | 1
1.2.4.1 | Реконструкция офисного здания АО «ЮРЭСК», расположенного по адресу г. Ханты-Мансийск ул. Ленина 52/1» | P_ПХм-1155 | 0 | 0 | 0 | 0 | 0 | 0 | 3600 | 0 | 1 | 0 | 0 | 0 | 0 | 0 | 0 | 0 | 0 | 0 | 0 | 0 | 0 | 0 | 0 | 0 | 0 | 0 | 0 | 0 | 0 | 0 | 0 | 0 | 0 | 3600 | 0 | 1 | 0 | 0 | 0 | 0 | 0 | 0 | 0 | 0 | 0 | 0 | 0 | 0 | 0 | 0 | 0 | 3600 | 0 | 1
1.2.4.2 | Модернизация, техническое перевооружение прочих объектов основных средств, всего, в том числе: | Г | 0 | 0 | 0 | 0 | 0 | 0 | 0 | 0 | 0 | 0 | 0 | 0 | 0 | 0 | 0 | 0 | 0 | 0 | 0 | 0 | 0 | 0 | 0 | 0 | 0 | 0 | 0 | 0 | 0 | 0 | 0 | 0 | 0 | 0 | 0 | 0 | 0 | 0 | 0 | 0 | 0 | 0 | 0 | 0 | 0 | 0 | 0 | 0 | 0 | 0 | 0 | 0 | 0 | 0
1.3 | Инвестиционные проекты, реализация которых обуславливается схемами и программами перспективного развития электроэнергетики, всего, в том числе: | Г | 0 | 0 | 0 | 0 | 0 | 0 | 0 | 0 | 0 | 0 | 0 | 0 | 0 | 0 | 0 | 0 | 0 | 0 | 0 | 0 | 0 | 0 | 0 | 0 | 0 | 0 | 0 | 0 | 0 | 0 | 0 | 0 | 0 | 0 | 0 | 0 | 0 | 0 | 0 | 0 | 0 | 0 | 0 | 0 | 0 | 0 | 0 | 0 | 0 | 0 | 0 | 0 | 0 | 0
1.3.1 | Инвестиционные проекты, предусмотренные схемой и программой развития Единой энергетической системы России, всего, в том числе: | Г | 0 | 0 | 0 | 0 | 0 | 0 | 0 | 0 | 0 | 0 | 0 | 0 | 0 | 0 | 0 | 0 | 0 | 0 | 0 | 0 | 0 | 0 | 0 | 0 | 0 | 0 | 0 | 0 | 0 | 0 | 0 | 0 | 0 | 0 | 0 | 0 | 0 | 0 | 0 | 0 | 0 | 0 | 0 | 0 | 0 | 0 | 0 | 0 | 0 | 0 | 0 | 0 | 0 | 0
1.3.2 | Инвестиционные проекты, предусмотренные схемой и программой развития субъекта Российской Федерации, всего, в том числе: | Г | 0 | 0 | 0 | 0 | 0 | 0 | 0 | 0 | 0 | 0 | 0 | 0 | 0 | 0 | 0 | 0 | 0 | 0 | 0 | 0 | 0 | 0 | 0 | 0 | 0 | 0 | 0 | 0 | 0 | 0 | 0 | 0 | 0 | 0 | 0 | 0 | 0 | 0 | 0 | 0 | 0 | 0 | 0 | 0 | 0 | 0 | 0 | 0 | 0 | 0 | 0 | 0 | 0 | 0
1.4 | Прочее новое строительство объектов электросетевого хозяйства, всего, в том числе: | Г | 41.016 | 0 | 60.2577 | 2.045 | 12.6427 | 0 | 0 | 0 | 12 | 27.38 | 0 | 11.426 | 0 | 4.6228 | 0 | 0 | 0 | 3 | 4.92 | 0 | 5.613 | 2.045 | 5.275 | 0 | 0 | 0 | 6 | 0 | 0 | 1.5 | 0 | 0 | 0 | 0 | 0 | 0 | 0 | 0 | 6.5 | 0 | 0 | 0 | 0 | 0 | 0 | 32.3 | 0 | 25.039 | 2.045 | 9.8978 | 0 | 0 | 0 | 9
1.4 | КТП-10/0,4 кВ, ЛЭП-10 кВ для электроснабжения микрорайона жилой застройки в границах ул. Нефтяников – пр. Набережный – ул. Дзержинского – ул. Береговая в г. Сургут. 3 этап. | J_ТПСг-0251 | 7.5 | 0 | 1.9217 | 0 | 0 | 0 | 0 | 0 | 3 | 0 | 0 | 0 | 0 | 0 | 0 | 0 | 0 | 0 | 0 | 0 | 0 | 0 | 0 | 0 | 0 | 0 | 0 | 0 | 0 | 0 | 0 | 0 | 0 | 0 | 0 | 0 | 0 | 0 | 0 | 0 | 0 | 0 | 0 | 0 | 0 | 0 | 0 | 0 | 0 | 0 | 0 | 0 | 0 | 0
1.4 | РП-10 кВ, КЛ-10 кВ по ул. Уральская в г.Нягань | L_CНг-0436 | 0 | 0 | 0.057 | 0 | 1.931 | 0 | 0 | 0 | 1 | 0 | 0 | 0 | 0 | 0 | 0 | 0 | 0 | 0 | 0 | 0 | 0.057 | 0 | 1.931 | 0 | 0 | 0 | 1 | 0 | 0 | 0 | 0 | 0 | 0 | 0 | 0 | 0 | 0 | 0 | 0 | 0 | 0 | 0 | 0 | 0 | 0 | 0 | 0 | 0.057 | 0 | 1.931 | 0 | 0 | 0 | 1
1.4 | Сети электроснабжения 10-0,4 кВ, КТП-10/0,4 кВ в мкр. "Зеленая зона" г. Югорск (3 этап) | G_СЮг-0187 | 1.216 | 0 | 33.297 | 2 | 4.2449 | 0 | 0 | 0 | 0 | 0 | 0 | 0 | 0 | 0 | 0 | 0 | 0 | 0 | 0 | 0 | 0 | 2 | 1.5 | 0 | 0 | 0 | 0 | 0 | 0 | 0 | 0 | 0 | 0 | 0 | 0 | 0 | 0 | 0 | 0 | 0 | 0 | 0 | 0 | 0 | 0 | 0 | 0 | 0 | 2 | 1.5 | 0 | 0 | 0 | 0
1.4 | Строительство КТП 10/0,4 кВ мощностью 2 МВА, ЛЭП 10-0,4 кВ ориентировочной протяженностью 0,9 км для электроснабжения общеобразовательной школы по улице 20 Лет Нягани в г. Нягань | J_ТПНг-0293 | 2 | 0 | 0 | 0 | 1.247 | 0 | 0 | 0 | 0 | 0 | 0 | 0 | 0 | 0 | 0 | 0 | 0 | 0 | 2 | 0 | 0 | 0 | 1.247 | 0 | 0 | 0 | 0 | 0 | 0 | 0 | 0 | 0 | 0 | 0 | 0 | 0 | 0 | 0 | 0 | 0 | 0 | 0 | 0 | 0 | 0 | 2 | 0 | 0 | 0 | 1.247 | 0 | 0 | 0 | 0
1.4 | Строительство ЛЭП 10 кВ ориентировочной протяженностью 0,32 км для электроснабжения многоквартирного жилого дома по адресу мкр. 3-й, уч. № 5, в п. Верхнеказымский, Белоярского района | N_ТПБл-0758 | 0 | 0 | 0.02 | 0 | 0.318 | 0 | 0 | 0 | 0 | 0 | 0 | 0.02 | 0 | 0.318 | 0 | 0 | 0 | 0 | 0 | 0 | 0 | 0 | 0 | 0 | 0 | 0 | 0 | 0 | 0 | 0 | 0 | 0 | 0 | 0 | 0 | 0 | 0 | 0 | 0 | 0 | 0 | 0 | 0 | 0 | 0 | 0 | 0 | 0.02 | 0 | 0.318 | 0 | 0 | 0 | 0
1.4 | Строительство ЛЭП с ПС 35/6 кВ для развития электрической сети в районе "Промышленной площадки" по ул. Широкая, г. Когалым | N_СКг-0845 | 20 | 0 | 0 | 0 | 1.789 | 0 | 0 | 0 | 0 | 20 | 0 | 0 | 0 | 1.789 | 0 | 0 | 0 | 0 | 0 | 0 | 0 | 0 | 0 | 0 | 0 | 0 | 0 | 0 | 0 | 0 | 0 | 0 | 0 | 0 | 0 | 0 | 0 | 0 | 0 | 0 | 0 | 0 | 0 | 0 | 0 | 20 | 0 | 0 | 0 | 1.789 | 0 | 0 | 0 | 0
1.4 | Строительство ЛЭП-10 кВ от ПС 35/10 кВ "Ямки" до д. Сотник Кондинского района (ЛЭП-10 кВ ориентировочной протяженностью 6,5 км) | M_СКн-0600 | 0 | 0 | 6.5 | 0 | 0 | 0 | 0 | 0 | 0 | 0 | 0 | 0 | 0 | 0 | 0 | 0 | 0 | 0 | 0 | 0 | 0 | 0 | 0 | 0 | 0 | 0 | 0 | 0 | 0 | 0 | 0 | 0 | 0 | 0 | 0 | 0 | 0 | 0 | 6.5 | 0 | 0 | 0 | 0 | 0 | 0 | 0 | 0 | 6.5 | 0 | 0 | 0 | 0 | 0 | 0
1.4 | Строительство ЛЭП-6 кВ на участке от яч. 20 ЗРУ НПС "Кума" до оп. № 28 ВЛ-6 кВ фид. «Поселковый» в пгт. Куминский Кондинского района (ВЛЗ-6 кВ ориентировочной протяженностью 1,5 км) | P_СКн-1156 | 0 | 0 | 1.5 | 0 | 0 | 0 | 0 | 0 | 0 | 0 | 0 | 0 | 0 | 0 | 0 | 0 | 0 | 0 | 0 | 0 | 0 | 0 | 0 | 0 | 0 | 0 | 0 | 0 | 0 | 1.5 | 0 | 0 | 0 | 0 | 0 | 0 | 0 | 0 | 0 | 0 | 0 | 0 | 0 | 0 | 0 | 0 | 0 | 1.5 | 0 | 0 | 0 | 0 | 0 | 0
1.4 | Строительство распределительных сетей 0,4 кВ для развития электросетевой инфраструктуры района «Пионерный» в г. Когалым. ЛЭП-0,4кВ ориентировочной протяженностью 1,7 км | N_ТПКг-0894 | 0 | 0 | 2.348 | 0 | 0.122 | 0 | 0 | 0 | 0 | 0 | 0 | 2.348 | 0 | 0.122 | 0 | 0 | 0 | 0 | 0 | 0 | 0 | 0 | 0 | 0 | 0 | 0 | 0 | 0 | 0 | 0 | 0 | 0 | 0 | 0 | 0 | 0 | 0 | 0 | 0 | 0 | 0 | 0 | 0 | 0 | 0 | 0 | 0 | 2.348 | 0 | 0.122 | 0 | 0 | 0 | 0
1.4 | Строительство распределительных сетей 10 и 0,4 кВ для развития электросетевой инфраструктуры с. Реполово Ханты-Мансийского района (ЛЭП 10-04 кВ ориентировочной протяженностью 0,100 км, ТП 10/0,4 кВ мощностью 0,25 МВА– 1 шт) | P_СХмр-1118 | 0.25 | 0 | 0.682 | 0 | 0 | 0 | 0 | 0 | 0 | 0.25 | 0 | 0.682 | 0 | 0 | 0 | 0 | 0 | 0 | 0 | 0 | 0 | 0 | 0 | 0 | 0 | 0 | 0 | 0 | 0 | 0 | 0 | 0 | 0 | 0 | 0 | 0 | 0 | 0 | 0 | 0 | 0 | 0 | 0 | 0 | 0 | 0.25 | 0 | 0.682 | 0 | 0 | 0 | 0 | 0 | 0
1.4 | Строительство распределительных сетей 10 кВ и 0,4 кВ для развития электросетевой инфраструктуры «Зеленой зоны» в г. Югорск (ЛЭП 10 кВ ориентировочной протяженностью 1,250 км, ТП 10/0,4 кВ мощностью 0,63 МВА – 4 шт.) | O_СЮ-1017 | 2.52 | 0 | 0.222 | 0.045 | 0.303 | 0 | 0 | 0 | 4 | 0 | 0 | 0 | 0 | 0 | 0 | 0 | 0 | 0 | 2.52 | 0 | 0.222 | 0.045 | 0.303 | 0 | 0 | 0 | 4 | 0 | 0 | 0 | 0 | 0 | 0 | 0 | 0 | 0 | 0 | 0 | 0 | 0 | 0 | 0 | 0 | 0 | 0 | 2.52 | 0 | 0.222 | 0.045 | 0.303 | 0 | 0 | 0 | 4
1.4 | Строительство распределительных сетей 10 кВ и 0,4 кВ для развития электросетевой инфраструктуры в районе с/т "Букет-1" в г.п. Советский Советского района (ЛЭП 10-0,4 кВ ориентировочной протяженностью 6,5 км, ТП 10/0,4 кВ общей мощностью 0,4 МВА– 1 шт.) | O_ССв-1078 | 0.4 | 0 | 5.334 | 0 | 0 | 0 | 0 | 0 | 1 | 0 | 0 | 0 | 0 | 0 | 0 | 0 | 0 | 0 | 0.4 | 0 | 5.334 | 0 | 0 | 0 | 0 | 0 | 1 | 0 | 0 | 0 | 0 | 0 | 0 | 0 | 0 | 0 | 0 | 0 | 0 | 0 | 0 | 0 | 0 | 0 | 0 | 0.4 | 0 | 5.334 | 0 | 0 | 0 | 0 | 0 | 1
1.4 | Строительство распределительных сетей 10 кВ и 0,4 кВ для развития электросетевой инфраструктуры в районе с/т "Дружба" в г.п. Советский Советского района (ЛЭП 10-0,4 кВ ориентировочной протяженностью 9,6 км, ТП 10/0,4 кВ общей мощностью 1,43 МВА– 3 шт.) | H_ТПСв-0114 | 1.43 | 0 | 8.376 | 0 | 0.084 | 0 | 0 | 0 | 3 | 1.43 | 0 | 8.376 | 0 | 0.084 | 0 | 0 | 0 | 3 | 0 | 0 | 0 | 0 | 0 | 0 | 0 | 0 | 0 | 0 | 0 | 0 | 0 | 0 | 0 | 0 | 0 | 0 | 0 | 0 | 0 | 0 | 0 | 0 | 0 | 0 | 0 | 1.43 | 0 | 8.376 | 0 | 0.084 | 0 | 0 | 0 | 3
1.4 | Строительство распределительных сетей 6 кВ для развития электросетевой инфраструктуры по ул. Братьев Гурьяновых в пгт. Березово (ЛЭП-6 кВ ориентировочной протяженностью 0,32 км.) | O_СБр-0990 | 0 | 0 | 0 | 0 | 0.294 | 0 | 0 | 0 | 0 | 0 | 0 | 0 | 0 | 0 | 0 | 0 | 0 | 0 | 0 | 0 | 0 | 0 | 0.294 | 0 | 0 | 0 | 0 | 0 | 0 | 0 | 0 | 0 | 0 | 0 | 0 | 0 | 0 | 0 | 0 | 0 | 0 | 0 | 0 | 0 | 0 | 0 | 0 | 0 | 0 | 0.294 | 0 | 0 | 0 | 0
1.4 | Строительство ТП-10/0,4 кВ мощностью 4 МВА, ЛЭП 10 кВ ориентировочной протяженностью 8 км для электроснабжения жилого комплекса Философский камень в г. Когалым | M_ТПКг-0641 | 3.2 | 0 | 0 | 0 | 1.0858 | 0 | 0 | 0 | 0 | 3.2 | 0 | 0 | 0 | 1.0858 | 0 | 0 | 0 | 0 | 0 | 0 | 0 | 0 | 0 | 0 | 0 | 0 | 0 | 0 | 0 | 0 | 0 | 0 | 0 | 0 | 0 | 0 | 0 | 0 | 0 | 0 | 0 | 0 | 0 | 0 | 0 | 3.2 | 0 | 0 | 0 | 1.0858 | 0 | 0 | 0 | 0
1.4 | Строительство ТП-10/0,4 кВ мощностью 5 МВА, ЛЭП 10 кВ ориентировочной протяженностью 0,6 км для электроснабжения музейного комплекса в г. Когалым | M_ТПКг-0639 | 2.5 | 0 | 0 | 0 | 1.224 | 0 | 0 | 0 | 0 | 2.5 | 0 | 0 | 0 | 1.224 | 0 | 0 | 0 | 0 | 0 | 0 | 0 | 0 | 0 | 0 | 0 | 0 | 0 | 0 | 0 | 0 | 0 | 0 | 0 | 0 | 0 | 0 | 0 | 0 | 0 | 0 | 0 | 0 | 0 | 0 | 0 | 2.5 | 0 | 0 | 0 | 1.224 | 0 | 0 | 0 | 0
1.5 | Покупка земельных участков для целей реализации инвестиционных проектов, всего, в том числе: | Г | 0 | 0 | 0 | 0 | 0 | 0 | 0 | 0 | 0 | 0 | 0 | 0 | 0 | 0 | 0 | 0 | 0 | 0 | 0 | 0 | 0 | 0 | 0 | 0 | 0 | 0 | 0 | 0 | 0 | 0 | 0 | 0 | 0 | 0 | 0 | 0 | 0 | 0 | 0 | 0 | 0 | 0 | 0 | 0 | 0 | 0 | 0 | 0 | 0 | 0 | 0 | 0 | 0 | 0
1.6 | Прочие инвестиционные проекты, всего, в том числе: | Г | 0.16 | 0 | 0.009 | 0 | 0.119 | 0 | 13400.275 | 0 | 135 | 0 | 0 | 0 | 0 | 0 | 0 | 5780.785 | 0 | 39 | 0.16 | 0 | 0.009 | 0 | 0.119 | 0 | 5197.7 | 0 | 28 | 0 | 0 | 0 | 0 | 0 | 0 | 73.8 | 0 | 9 | 0 | 0 | 0 | 0 | 0 | 0 | 0 | 0 | 2 | 0.16 | 0 | 0.009 | 0 | 0.119 | 0 | 11052.285 | 0 | 78
1.6 | Покупка оборудования, не требующего монтажа (вездеходной техники, включая дополнительное оборудование к ней) | M_ПХМАО-0648 | 0 | 0 | 0 | 0 | 0 | 0 | 0 | 0 | 12 | 0 | 0 | 0 | 0 | 0 | 0 | 0 | 0 | 6 | 0 | 0 | 0 | 0 | 0 | 0 | 0 | 0 | 0 | 0 | 0 | 0 | 0 | 0 | 0 | 0 | 0 | 0 | 0 | 0 | 0 | 0 | 0 | 0 | 0 | 0 | 0 | 0 | 0 | 0 | 0 | 0 | 0 | 0 | 0 | 6
1.6 | Покупка оборудования, не требующего монтажа (вычислительной техники) | M_ПХМАО-0644 | 0 | 0 | 0 | 0 | 0 | 0 | 0 | 0 | 16 | 0 | 0 | 0 | 0 | 0 | 0 | 0 | 0 | 6 | 0 | 0 | 0 | 0 | 0 | 0 | 0 | 0 | 6 | 0 | 0 | 0 | 0 | 0 | 0 | 0 | 0 | 0 | 0 | 0 | 0 | 0 | 0 | 0 | 0 | 0 | 0 | 0 | 0 | 0 | 0 | 0 | 0 | 0 | 0 | 12
1.6 | Покупка оборудования, не требующего монтажа (оборудование релейной защиты и автоматики) | M_ПХМАО-0652 | 0 | 0 | 0 | 0 | 0 | 0 | 0 | 0 | 1 | 0 | 0 | 0 | 0 | 0 | 0 | 0 | 0 | 1 | 0 | 0 | 0 | 0 | 0 | 0 | 0 | 0 | 0 | 0 | 0 | 0 | 0 | 0 | 0 | 0 | 0 | 0 | 0 | 0 | 0 | 0 | 0 | 0 | 0 | 0 | 0 | 0 | 0 | 0 | 0 | 0 | 0 | 0 | 0 | 1
1.6 | Покупка оборудования, не требующего монтажа (резервные источники снабжения электрической энергией (РИСЭЭ)) | M_ПХМАО-0649 | 0 | 0 | 0 | 0 | 0 | 0 | 0 | 0 | 12 | 0 | 0 | 0 | 0 | 0 | 0 | 0 | 0 | 4 | 0 | 0 | 0 | 0 | 0 | 0 | 0 | 0 | 7 | 0 | 0 | 0 | 0 | 0 | 0 | 0 | 0 | 0 | 0 | 0 | 0 | 0 | 0 | 0 | 0 | 0 | 0 | 0 | 0 | 0 | 0 | 0 | 0 | 0 | 0 | 11
1.6 | Покупка оборудования, не требующего монтажа (специнструмент и приспособления) | M_ПХМАО-0651 | 0 | 0 | 0 | 0 | 0 | 0 | 0 | 0 | 31 | 0 | 0 | 0 | 0 | 0 | 0 | 0 | 0 | 9 | 0 | 0 | 0 | 0 | 0 | 0 | 0 | 0 | 1 | 0 | 0 | 0 | 0 | 0 | 0 | 0 | 0 | 0 | 0 | 0 | 0 | 0 | 0 | 0 | 0 | 0 | 0 | 0 | 0 | 0 | 0 | 0 | 0 | 0 | 0 | 10
1.6 | Покупка оборудования, не требующего монтажа (спецтехники) | M_ПХМАО-0647 | 0 | 0 | 0 | 0 | 0 | 0 | 0 | 0 | 23 | 0 | 0 | 0 | 0 | 0 | 0 | 0 | 0 | 4 | 0 | 0 | 0 | 0 | 0 | 0 | 0 | 0 | 4 | 0 | 0 | 0 | 0 | 0 | 0 | 0 | 0 | 1 | 0 | 0 | 0 | 0 | 0 | 0 | 0 | 0 | 0 | 0 | 0 | 0 | 0 | 0 | 0 | 0 | 0 | 9
1.6 | Создание оперативно-диспетчерских пунктов в филиалах АО "ЮРЭСК | N_СХМАО-0801 | 0 | 0 | 0 | 0 | 0 | 0 | 0 | 0 | 3 | 0 | 0 | 0 | 0 | 0 | 0 | 0 | 0 | 0 | 0 | 0 | 0 | 0 | 0 | 0 | 0 | 0 | 3 | 0 | 0 | 0 | 0 | 0 | 0 | 0 | 0 | 0 | 0 | 0 | 0 | 0 | 0 | 0 | 0 | 0 | 0 | 0 | 0 | 0 | 0 | 0 | 0 | 0 | 0 | 3
1.6 | «Внедрение системы защиты объектов критической информационной инфраструктуры» | O_ПХМАО-0947 | 0 | 0 | 0 | 0 | 0 | 0 | 0 | 0 | 1 | 0 | 0 | 0 | 0 | 0 | 0 | 0 | 0 | 0 | 0 | 0 | 0 | 0 | 0 | 0 | 0 | 0 | 0 | 0 | 0 | 0 | 0 | 0 | 0 | 0 | 0 | 1 | 0 | 0 | 0 | 0 | 0 | 0 | 0 | 0 | 0 | 0 | 0 | 0 | 0 | 0 | 0 | 0 | 0 | 1
1.6 | Внедрение системы управления электрическими сетями АО «ЮРЭСК» | O_ПХМАО-0958 | 0 | 0 | 0 | 0 | 0 | 0 | 0 | 0 | 1 | 0 | 0 | 0 | 0 | 0 | 0 | 0 | 0 | 0 | 0 | 0 | 0 | 0 | 0 | 0 | 0 | 0 | 0 | 0 | 0 | 0 | 0 | 0 | 0 | 0 | 0 | 0 | 0 | 0 | 0 | 0 | 0 | 0 | 0 | 0 | 1 | 0 | 0 | 0 | 0 | 0 | 0 | 0 | 0 | 1
1.6 | Разработка личного кабинета потребителя АО "ЮРЭСК" | O_ПХМАО-0993 | 0 | 0 | 0 | 0 | 0 | 0 | 0 | 0 | 1 | 0 | 0 | 0 | 0 | 0 | 0 | 0 | 0 | 0 | 0 | 0 | 0 | 0 | 0 | 0 | 0 | 0 | 0 | 0 | 0 | 0 | 0 | 0 | 0 | 0 | 0 | 0 | 0 | 0 | 0 | 0 | 0 | 0 | 0 | 0 | 1 | 0 | 0 | 0 | 0 | 0 | 0 | 0 | 0 | 1
1.6 | Строительство блочно-модульного здания, строительство утепленного гаража для энергоучастка Кондинского филиала АО "ЮРЭСК" в пгт. Кондинском Кондинского района | O_ПКн-0948 | 0 | 0 | 0 | 0 | 0 | 0 | 122 | 0 | 1 | 0 | 0 | 0 | 0 | 0 | 0 | 122 | 0 | 1 | 0 | 0 | 0 | 0 | 0 | 0 | 0 | 0 | 0 | 0 | 0 | 0 | 0 | 0 | 0 | 0 | 0 | 0 | 0 | 0 | 0 | 0 | 0 | 0 | 0 | 0 | 0 | 0 | 0 | 0 | 0 | 0 | 0 | 122 | 0 | 1
1.6 | Приобретение мобильных вагончиков, строительство утепленного гаража для Березовского филиала АО "ЮРЭСК" в п. Светлый, Березовского района | O_ПБр-0949 | 0 | 0 | 0 | 0 | 0 | 0 | 98.1 | 0 | 1 | 0 | 0 | 0 | 0 | 0 | 0 | 0 | 0 | 0 | 0 | 0 | 0 | 0 | 0 | 0 | 98.1 | 0 | 1 | 0 | 0 | 0 | 0 | 0 | 0 | 0 | 0 | 0 | 0 | 0 | 0 | 0 | 0 | 0 | 0 | 0 | 0 | 0 | 0 | 0 | 0 | 0 | 0 | 98.1 | 0 | 1
1.6 | Строительство блочно-модульного здания, строительство утепленного гаража для базы электрических сетей Березовского филиала АО "ЮРЭСК" в п. Игрим Березовского | O_ПБр-0951 | 0.16 | 0 | 0.009 | 0 | 0 | 0 | 350 | 0 | 1 | 0 | 0 | 0 | 0 | 0 | 0 | 0 | 0 | 0 | 0.16 | 0 | 0.009 | 0 | 0 | 0 | 350 | 0 | 1 | 0 | 0 | 0 | 0 | 0 | 0 | 0 | 0 | 0 | 0 | 0 | 0 | 0 | 0 | 0 | 0 | 0 | 0 | 0.16 | 0 | 0.009 | 0 | 0 | 0 | 350 | 0 | 1
1.6 | Строительство ограждения, находящегося на земельном участке Березовского филиала АО «ЮРЭСК» в пгт. Березово, Березовского района ул. Механическая 1, кадастровый номер земельного участка 86:05:0310037:26 | O_ПБр-0961 | 0 | 0 | 0 | 0 | 0 | 0 | 684 | 0 | 0 | 0 | 0 | 0 | 0 | 0 | 0 | 0 | 0 | 0 | 0 | 0 | 0 | 0 | 0 | 0 | 684 | 0 | 0 | 0 | 0 | 0 | 0 | 0 | 0 | 0 | 0 | 0 | 0 | 0 | 0 | 0 | 0 | 0 | 0 | 0 | 0 | 0 | 0 | 0 | 0 | 0 | 0 | 684 | 0 | 0
1.6 | Строительство гаража на производственной базе АО ЮРЭСК в г.Ханты-Мансийск, ул. Газовиков дом 7 | O_ПХМ-0962 | 0 | 0 | 0 | 0 | 0 | 0 | 519 | 0 | 0 | 0 | 0 | 0 | 0 | 0 | 0 | 0 | 0 | 0 | 0 | 0 | 0 | 0 | 0 | 0 | 519 | 0 | 0 | 0 | 0 | 0 | 0 | 0 | 0 | 0 | 0 | 0 | 0 | 0 | 0 | 0 | 0 | 0 | 0 | 0 | 0 | 0 | 0 | 0 | 0 | 0 | 0 | 519 | 0 | 0
1.6 | Приобретение здания РММ, административного здания, здание центрального склада, здание гаража для Белоярского филиала АО "ЮРЭСК" в г.Белоярский Белоярский район | O_ПБл-0966 | 0 | 0 | 0 | 0 | 0 | 0 | 3137.4 | 0 | 0 | 0 | 0 | 0 | 0 | 0 | 0 | 0 | 0 | 0 | 0 | 0 | 0 | 0 | 0 | 0 | 3137.4 | 0 | 0 | 0 | 0 | 0 | 0 | 0 | 0 | 0 | 0 | 0 | 0 | 0 | 0 | 0 | 0 | 0 | 0 | 0 | 0 | 0 | 0 | 0 | 0 | 0 | 0 | 3137.4 | 0 | 0
1.6 | Стационарные электрозаправки в Ханты-Мансийский автономный округ - Югра | O_СХМАО-0973 | 0 | 0 | 0 | 0 | 0.119 | 0 | 0 | 0 | 6 | 0 | 0 | 0 | 0 | 0 | 0 | 0 | 0 | 1 | 0 | 0 | 0 | 0 | 0.119 | 0 | 0 | 0 | 3 | 0 | 0 | 0 | 0 | 0 | 0 | 0 | 0 | 0 | 0 | 0 | 0 | 0 | 0 | 0 | 0 | 0 | 0 | 0 | 0 | 0 | 0 | 0.119 | 0 | 0 | 0 | 4
1.6 | Приобретение квартиры №2 по адресу г. Ханты-Мансийск, ул. Ленина д. 52/1, для целей перевода жилых помещений, расположенных на 1 этаже в нежелые | O_ПХм-0978 | 0 | 0 | 0 | 0 | 0 | 0 | 73.8 | 0 | 0 | 0 | 0 | 0 | 0 | 0 | 0 | 0 | 0 | 0 | 0 | 0 | 0 | 0 | 0 | 0 | 0 | 0 | 0 | 0 | 0 | 0 | 0 | 0 | 0 | 73.8 | 0 | 0 | 0 | 0 | 0 | 0 | 0 | 0 | 0 | 0 | 0 | 0 | 0 | 0 | 0 | 0 | 0 | 73.8 | 0 | 0
1.6 | Покупка, установка блок – контейнера для контрольно – пропускного пункта (1 – шт.) филиал АО ЮРЭСК в г. Нягань | O_ПКн-0995 | 0 | 0 | 0 | 0 | 0 | 0 | 0 | 0 | 1 | 0 | 0 | 0 | 0 | 0 | 0 | 0 | 0 | 1 | 0 | 0 | 0 | 0 | 0 | 0 | 0 | 0 | 0 | 0 | 0 | 0 | 0 | 0 | 0 | 0 | 0 | 0 | 0 | 0 | 0 | 0 | 0 | 0 | 0 | 0 | 0 | 0 | 0 | 0 | 0 | 0 | 0 | 0 | 0 | 1
1.6 | Покупка оборудования, не требующего монтажа ( автомобилей грузоподъемностью до 3,5 т.) | M_ПХМАО-0646 | 0 | 0 | 0 | 0 | 0 | 0 | 0 | 0 | 22 | 0 | 0 | 0 | 0 | 0 | 0 | 0 | 0 | 4 | 0 | 0 | 0 | 0 | 0 | 0 | 0 | 0 | 2 | 0 | 0 | 0 | 0 | 0 | 0 | 0 | 0 | 7 | 0 | 0 | 0 | 0 | 0 | 0 | 0 | 0 | 0 | 0 | 0 | 0 | 0 | 0 | 0 | 0 | 0 | 13
1.6 | Монтаж пожарной сигнализации в здании электротехнической лаборатории в Кондинском филиале АО "ЮРЭСК" | P_ПКн-1154 | 0 | 0 | 0 | 0 | 0 | 0 | 0 | 0 | 1 | 0 | 0 | 0 | 0 | 0 | 0 | 0 | 0 | 1 | 0 | 0 | 0 | 0 | 0 | 0 | 0 | 0 | 0 | 0 | 0 | 0 | 0 | 0 | 0 | 0 | 0 | 0 | 0 | 0 | 0 | 0 | 0 | 0 | 0 | 0 | 0 | 0 | 0 | 0 | 0 | 0 | 0 | 0 | 0 | 1
1.6 | Обустройство ПС "Юмас" в п.г.т. Междуреченский Кондинского района | P_ПКн-1203 | 0 | 0 | 0 | 0 | 0 | 0 | 5658.785 | 0 | 0 | 0 | 0 | 0 | 0 | 0 | 0 | 5658.785 | 0 | 0 | 0 | 0 | 0 | 0 | 0 | 0 | 0 | 0 | 0 | 0 | 0 | 0 | 0 | 0 | 0 | 0 | 0 | 0 | 0 | 0 | 0 | 0 | 0 | 0 | 0 | 0 | 0 | 0 | 0 | 0 | 0 | 0 | 0 | 5658.785 | 0 | 0
1.6 | Приобретение административно - хозяйственного комплекса Березовского филиала, пгт. Березово, ул Механическая 1В | P_ПБр-1168 | 0 | 0 | 0 | 0 | 0 | 0 | 175.2 | 0 | 0 | 0 | 0 | 0 | 0 | 0 | 0 | 0 | 0 | 0 | 0 | 0 | 0 | 0 | 0 | 0 | 175.2 | 0 | 0 | 0 | 0 | 0 | 0 | 0 | 0 | 0 | 0 | 0 | 0 | 0 | 0 | 0 | 0 | 0 | 0 | 0 | 0 | 0 | 0 | 0 | 0 | 0 | 0 | 175.2 | 0 | 0
1.6 | Строительство блочно-модульного здания для персонала Советского филиала АО "ЮРЭСК", расположенного по адресу: Советский район, пгт Зеленоборск | P_ПСв-1152 | 0 | 0 | 0 | 0 | 0 | 0 | 110 | 0 | 0 | 0 | 0 | 0 | 0 | 0 | 0 | 0 | 0 | 0 | 0 | 0 | 0 | 0 | 0 | 0 | 110 | 0 | 0 | 0 | 0 | 0 | 0 | 0 | 0 | 0 | 0 | 0 | 0 | 0 | 0 | 0 | 0 | 0 | 0 | 0 | 0 | 0 | 0 | 0 | 0 | 0 | 0 | 110 | 0 | 0
1.6 | Строительство гаража для размещения служебного автотранспорта и организации мастерской в гп. Коммунистический, ул. Мира 4б | P_ПСв-1174 | 0 | 0 | 0 | 0 | 0 | 0 | 42 | 0 | 0 | 0 | 0 | 0 | 0 | 0 | 0 | 0 | 0 | 0 | 0 | 0 | 0 | 0 | 0 | 0 | 42 | 0 | 0 | 0 | 0 | 0 | 0 | 0 | 0 | 0 | 0 | 0 | 0 | 0 | 0 | 0 | 0 | 0 | 0 | 0 | 0 | 0 | 0 | 0 | 0 | 0 | 0 | 42 | 0 | 0
1.6 | Строительство здания для размещения сотрудников и спц техники, расположенного по адресу: Ханты-Мансийский автономный округ – Югра, Березовский район, пгт. Березово, ул. Механическая 1/3, инв. №000008058 | P_ПБр-1173 | 0 | 0 | 0 | 0 | 0 | 0 | 921.7 | 0 | 0 | 0 | 0 | 0 | 0 | 0 | 0 | 0 | 0 | 0 | 0 | 0 | 0 | 0 | 0 | 0 | 0 | 0 | 0 | 0 | 0 | 0 | 0 | 0 | 0 | 0 | 0 | 0 | 0 | 0 | 0 | 0 | 0 | 0 | 0 | 0 | 0 | 0 | 0 | 0 | 0 | 0 | 0 | 0 | 0 | 0
1.6 | Строительство здания с гаражом в с. Ямки для размещения персонала и техники Ямкинского мастерского участка Морткинского УЭС. Кондинский район, с. Ямки | P_ПКн-1172 | 0 | 0 | 0 | 0 | 0 | 0 | 82 | 0 | 0 | 0 | 0 | 0 | 0 | 0 | 0 | 0 | 0 | 0 | 0 | 0 | 0 | 0 | 0 | 0 | 82 | 0 | 0 | 0 | 0 | 0 | 0 | 0 | 0 | 0 | 0 | 0 | 0 | 0 | 0 | 0 | 0 | 0 | 0 | 0 | 0 | 0 | 0 | 0 | 0 | 0 | 0 | 82 | 0 | 0
1.6 | Установка мульти-сплит-системы в офисном зданий АО "ЮРЭСК" расположенного по адресу г. Ханты-Мансийск ул. Ленина 52/1 | P_ПХм-1153 | 0 | 0 | 0 | 0 | 0 | 0 | 0 | 0 | 1 | 0 | 0 | 0 | 0 | 0 | 0 | 0 | 0 | 1 | 0 | 0 | 0 | 0 | 0 | 0 | 0 | 0 | 0 | 0 | 0 | 0 | 0 | 0 | 0 | 0 | 0 | 0 | 0 | 0 | 0 | 0 | 0 | 0 | 0 | 0 | 0 | 0 | 0 | 0 | 0 | 0 | 0 | 0 | 0 | 1
1.6 | Строительство административного здания Няганьского филиала. г. Нягань | P_ПНг-1171 | 0 | 0 | 0 | 0 | 0 | 0 | 1426.29 | 0 | 0 | 0 | 0 | 0 | 0 | 0 | 0 | 0 | 0 | 0 | 0 | 0 | 0 | 0 | 0 | 0 | 0 | 0 | 0 | 0 | 0 | 0 | 0 | 0 | 0 | 0 | 0 | 0 | 0 | 0 | 0 | 0 | 0 | 0 | 0 | 0 | 0 | 0 | 0 | 0 | 0 | 0 | 0 | 0 | 0 | 0

## 8
Приложение № 8
к приказу ДепЖКК и энергетики Югры от 15.12.2025 № 46-Пр-163
Плановые показатели реализации инвестиционной программы
Раздел 3. Источники финансирования инвестиционной программы
Акционерное общество "Югорская региональная электросетевая компания"
полное наименование субъекта электроэнергетики
Ханты-Мансийский автономный округ - Югра
наименование субъекта Российской Федерации
№ п/п | Показатель | Ед. изм. | 2025 год | 2026 год | 2027 год | 2028 год | Итого за период реализации инвестиционной программы
|  |  | Утвержденный план | Утвержденный план | Утвержденный план | Утвержденный план
1 | 2 | 3 | 3.1 | 3.2 | 3.3 | 3.4 | 4
Источники финансирования инвестиционной программы всего (пункт I + пункт II), в том числе: |  | млн рублей | 1164.0098 | 1165.6295 | 1106.0348 | 1074.8675 | 4510.5416
I | Собственные средства всего, в том числе: | млн рублей | 1142.6668 | 1136.7188 | 1073.569 | 1049.576 | 4402.5306
1.1 | Прибыль, направляемая на инвестиции, в том числе: | млн рублей | 84.8068 | 1.3818 | 1.7 | 8.78 | 96.6686
1.1.1 | полученная от реализации продукции и оказанных услуг по регулируемым ценам (тарифам): | млн рублей | 0 | 0 | 0 | 0 | 0
1.1.1.1 | производства и поставки электрической энергии и мощности | млн рублей | - | - | - | - | -
1.1.1.1.1 | производство и поставка электрической энергии на оптовом рынке электрической энергии и мощности | млн рублей | - | - | - | - | -
1.1.1.1.2 | производство и поставка электрической мощности на оптовом рынке электрической энергии и мощности | млн рублей | - | - | - | - | -
1.1.1.1.3 | производство и поставка электрической энергии (мощности) на розничных рынках электрической энергии | млн рублей | - | - | - | - | -
1.1.1.2 | производства и поставки тепловой энергии (мощности) | млн рублей | - | - | - | - | -
1.1.1.3 | оказания услуг по передаче электрической энергии | млн рублей | - | - | - | - | -
1.1.1.4 | оказания услуг по передаче тепловой энергии, теплоносителя | млн рублей | - | - | - | - | -
1.1.1.5 | от технологического присоединения, в том числе | млн рублей | 84.8068 | 1.3818 | 1.7 | 8.78 | 96.6686
1.1.1.5.1 | от технологического присоединения объектов по производству электрической и тепловой энергии | млн рублей | 0 | 0 | 0 | 0 | 0
1.1.1.5.1.а | авансовое использование прибыли | млн рублей | 0 | 0 | 0 | 0 | 0
1.1.1.5.2 | от технологического присоединения потребителей | млн рублей | 84.8068 | 1.3818 | 1.7 | 8.78 | 96.6686
1.1.1.5.2.а | авансовое использование прибыли | млн рублей | 0 | 0 | 0 | 0 | 0
1.1.1.6 | реализации электрической энергии и мощности | млн рублей | - | - | - | - | -
1.1.1.7 | реализации тепловой энергии (мощности) | млн рублей | - | - | - | - | -
1.1.1.8 | оказания услуг по оперативно-диспетчерскому управлению в электроэнергетике всего, в том числе: | млн рублей | - | - | - | - | -
1.1.1.8.1 | в части управления технологическими режимами | млн рублей | - | - | - | - | -
1.1.1.8.2 | в части обеспечения надежности | млн рублей | - | - | - | - | -
1.1.2 | прибыль от продажи электрической энергии (мощности) по нерегулируемым ценам, всего в том числе: | млн рублей | - | - | - | - | -
1.1.2.1 | производство и поставка электрической энергии на оптовом рынке электрической энергии и мощности | млн рублей | - | - | - | - | -
1.1.2.2 | производство и поставка электрической мощности на оптовом рынке электрической энергии и мощности | млн рублей | - | - | - | - | -
1.1.2.3 | производство и поставка электрической энергии (мощности) на розничных рынках электрической энергии | млн рублей | - | - | - | - | -
1.1.3 | прочая прибыль | млн рублей | 0 | 0 | 0 | 0 | 0
1.2 | Амортизация основных средств всего, в том числе: | млн рублей | 878 | 941.297 | 887.809 | 863.116 | 3570.222
1.2.1 | текущая амортизация, учтенная в ценах (тарифах) всего, в том числе: | млн рублей | 878 | 941.297 | 887.809 | 863.116 | 3570.222
1.2.1.1 | производство и поставка электрической энергии и мощности | млн рублей | - | - | - | - | -
1.2.1.1.1 | производство и поставка электрической энергии на оптовом рынке электрической энергии и мощности | млн рублей | - | - | - | - | -
1.2.1.1.2 | производство и поставка электрической мощности на оптовом рынке электрической энергии и мощности | млн рублей | - | - | - | - | -
1.2.1.1.3 | производство и поставка электрической энергии (мощности) на розничных рынках электрической энергии | млн рублей | - | - | - | - | -
1.2.1.2 | производство и поставка тепловой энергии (мощности) | млн рублей | - | - | - | - | -
1.2.1.3 | оказание услуг по передаче электрической энергии | млн рублей | 878 | 941.297 | 887.809 | 863.12 | 3570.226
1.2.1.4 | оказание услуг по передаче тепловой энергии, теплоносителя | млн рублей | - | - | - | - | -
1.2.1.5 | реализация электрической энергии и мощности | млн рублей | - | - | - | - | -
1.2.1.6 | реализации тепловой энергии (мощности) | млн рублей | - | - | - | - | -
1.2.1.7 | оказание услуг по оперативно-диспетчерскому управлению в электроэнергетике всего, в том числе: | млн рублей | - | - | - | - | -
1.2.1.7.1 | в части управления технологическими режимами | млн рублей | - | - | - | - | -
1.2.1.7.2 | в части обеспечения надежности | млн рублей | - | - | - | - | -
1.2.2 | прочая текущая амортизация | млн рублей | - | - | - | - | -
1.2.3 | недоиспользованная амортизация прошлых лет всего, в том числе: | млн рублей | - | - | - | - | -
1.2.3.1 | производство и поставка электрической энергии и мощности | млн рублей | - | - | - | - | -
1.2.3.1.1 | производство и поставка электрической энергии на оптовом рынке электрической энергии и мощности | млн рублей | - | - | - | - | -
1.2.3.1.2. | производство и поставка электрической мощности на оптовом рынке электрической энергии и мощности | млн рублей | - | - | - | - | -
1.2.3.1.3 | производство и поставка электрической энергии (мощности) на розничных рынках электрической энергии | млн рублей | - | - | - | - | -
1.2.3.2 | производство и поставка тепловой энергии (мощности) | млн рублей | - | - | - | - | -
1.2.3.3 | оказание услуг по передаче электрической энергии | млн рублей | - | - | - | - | -
1.2.3.4 | оказание услуг по передаче тепловой энергии, теплоносителя | млн рублей | - | - | - | - | -
1.2.3.5 | реализация электрической энергии и мощности | млн рублей | - | - | - | - | -
1.2.3.6 | реализации тепловой энергии (мощности) | млн рублей | - | - | - | - | -
1.2.3.7 | оказание услуг по оперативно-диспетчерскому управлению в электроэнергетике всего, в том числе: | млн рублей | - | - | - | - | -
1.2.3.7.1 | в части управления технологическими режимами | млн рублей | - | - | - | - | -
1.2.3.7.2 | в части обеспечения надежности | млн рублей | - | - | - | - | -
1.3 | Возврат налога на добавленную стоимость | млн рублей | 179.86 | 194.04 | 184.06 | 177.68 | 735.64
1.4 | Прочие собственные средства всего, в том числе: | млн рублей | 0 | 0 | 0 | 0 | 0
1.4.1 | средства от эмиссии акций | млн рублей | - | - | - | - | -
1.4.2 | остаток собственных средств на начало года | млн рублей | - | - | - | - | -
II | Привлеченные средства всего, в том числе: | млн рублей | 21.343 | 28.9107 | 32.4658 | 25.2915 | 108.011
2.1 | Кредиты | млн рублей | 21.343 | 28.9107 | 32.4658 | 25.2915 | 108.011
2.2 | Облигационные займы | млн рублей | - | - | - | - | -
2.3 | Векселя | млн рублей | - | - | - | - | -
2.4 | Займы организаций | млн рублей | - | - | - | - | -
2.5 | Бюджетное финансирование | млн рублей | - | - | - | - | -
2.5.1 | средства федерального бюджета | млн рублей | - | - | - | - | -
2.5.1.1 | в том числе средства федерального бюджета, недоиспользованные в прошлых периодах | млн рублей | - | - | - | - | -
2.5.2 | средства консолидированного бюджета субъекта Российской Федерации | млн рублей | - | - | - | - | -
2.5.2.1 | в том числе средства консолидированного бюджета субъекта Российской Федерации, недоиспользованные в прошлых периодах | млн рублей | - | - | - | - | -
2.6 | Использование лизинга | млн рублей | - | - | - | - | -
2.7 | Прочие привлеченные средства | млн рублей | - | - | - | - | -